## PLANILHA
CÂMARA MUNICIPAL DE ANCHIETA
Objeto: ELABORAÇÃO DE PROJETOS EXECUTIVOS DE REFORMA E AMPLIAÇÃO DA SEDE DA CÂMARA MUNICIPAL DE ANCHIETA, BEM COMO A FISCALIZAÇÃO DA EXECUÇÃO
TABELA CUSTOS REFERENCIAIS LABOR/CT-UFES PADRÃO IOPES DEZEMBRO/2014 (LS=160,37%; BDI=28,0
Código | Descrição | Und. | Quant. | V. Unit. | Total
1 | PROJETOS
1.1 | PROJETO ARQUITETÔNICO | M² | 258.1 | 20.12 | 5192.972
1.2 | PROJETO ESTRUTURAL, INCLUSIVE FUNDAÇÃO | M² | 258.1 | 12.14 | 3133.334
1.3 | PROJETO DE ESTRUTURA METÁLICA | M² | 391.9 | 10.12 | 3966.028
1.4 | PROJETO HIDROSSANITÁRIO (Com sistema de captação de águas pluviais, armazenamento e reaproveitamento, inclusive de águas de ar condicionado) | M² | 1784.45 | 7.58 | 13526.131
1.5 | PROJETO REDES ELÉTRICAS (Com sistema de captação de energia solar em placas voltáicas para iluminação de áreas externas e se possível com captação de energia eólica) | M² | 1784.45 | 8.2 | 14632.49
1.6 | LEVANTAMENTO DE CARGAS E REDES ELÉTRICAS | M² | 1526.35 | 1.8 | 2747.43
1.7 | PROJETO TELEFÔNICO | M² | 1784.45 | 2.64 | 4710.948
1.8 | PROJETO DE LÓGICA | M² | 1784.45 | 2.08 | 3711.656
1.9 | PROJETO DE PREVENÇÃO E COMBATE A INCÊNDIO | M² | 1784.45 | 2.08 | 3711.656
1.10 | PROJETO DE CLIMATIZAÇÃO E CONFORTO AMBIENTAL | M² | 1784.45 | 3.31 | 5906.5295
1.11 | PROJETO SPDA (PARARRAIO) | M² | 1784.45 | 2.08 | 3711.656
1.12 | PLANILHA ORÇAMENTÁRIA (PLANILHA DE QUANTITATIVOS, MEMÓRIA DE CALCULO, COMPOSIÇÕES DE CUSTOS, CRONOGRAMA FÍSICO-FINANCEIRO E COTAÇÕES DE PREÇOS) | m² | 1784.45 | 4.16 | 7423.312
| Total item 1 |  |  |  | 72374.1425
2 | FISCALIZAÇÃO
2.1 | TECNICO NIVEL SUPERIOR (IOPES 920181 de DEZ/2014) (Acompanhamento, fiscalização, elaboração de medições da execução das obras) | Mês | 6 | 9882.82 | 59296.92
| Total item 2 |  |  |  | 59296.92
TOTAL GERAL |  |  |  | 131671.0625

## CRONOGRAMA FÍSICO E FINANCEIRO
Objeto: ELABORAÇÃO DE PROJETOS EXECUTIVOS DE REFORMA E AMPLIAÇÃO DA SEDE DA CÂMARA MUNICIPAL DE ANCHIETA, BEM COMO A FISCALIZAÇÃO DA EXECUÇÃO | [9 empty] | Objeto: ELABORAÇÃO DE PROJETOS EXECUTIVOS DE REFORMA E AMPLIAÇÃO DA SEDE DA CÂMARA MUNICIPAL DE ANCHIETA, BEM COMO A FISCALIZAÇÃO DA EXECUÇÃO
TABELA CUSTOS REFERENCIAIS LABOR/CT-UFES PADRÃO IOPES DEZEMBRO/2014 (LS=160,37%; BDI=28,0 | [9 empty] | TABELA CUSTOS REFERENCIAIS LABOR/CT-UFES PADRÃO IOPES DEZEMBRO/2014 (LS=160,37%; BDI=28,0
CRONOGRAMA FÍSICO E FINANCEIRO | [9 empty] | CRONOGRAMA FÍSICO E FINANCEIRO
ETAPA | Discriminação | TOTAIS |  | 30 dias |  | 60 dias |  | 90 dias |  | 120 dias |  | 150 dias |  | 180 dias |  | 210 dias |  | 240 dias |  | 270 dias |  | 300 dias
|  | R$ | % | R$ | % | R$ | % | R$ | % | R$ | % | R$ | % | R$ | % | R$ | % | R$ | % | R$ | % | R$ | %
1 | PROJETOS
1.1 | PROJETO ARQUITETÔNICO | 5192.972 | 3.944% | 0 |  | 5192.972 | 100%
1.2 | PROJETO ESTRUTURAL, INCLUSIVE FUNDAÇÃO | 3133.334 | 2.38% | 0 |  | 3133.334 | 100%
1.3 | PROJETO DE ESTRUTURA METÁLICA | 3966.028 | 3.012% | 0 |  | 3966.028 | 100%
1.4 | PROJETO HIDROSSANITÁRIO (Com sistema de captação de águas pluviais, armazenamento e reaproveitamento, inclusive de águas de ar condicionado) | 13526.131 | 10.27% | 0 |  | 13526.131 | 100%
1.5 | PROJETO REDES ELÉTRICAS (Com sistema de captação de energia solar em placas voltáicas para iluminação de áreas externas e se possível com captação de energia eólica) | 14632.49 | 11.11% | 0 |  | 14632.49 | 100% | período destinado a Licitação
1.6 | LEVANTAMENTO DE CARGAS E REDES ELÉTRICAS | 2747.43 | 2.087% | 0 |  | 2747.43 | 100%
1.7 | PROJETO TELEFÔNICO | 4710.948 | 3.578% | 0 |  | 4710.948 | 100%
1.8 | PROJETO DE LÓGICA | 3711.656 | 2.819% | 0 |  | 3711.656 | 100%
1.9 | PROJETO DE PREVENÇÃO E COMBATE A INCÊNDIO | 3711.656 | 2.819% | 0 |  | 3711.656 | 100%
1.10 | PROJETO DE CLIMATIZAÇÃO E CONFORTO AMBIENTAL | 5906.5295 | 4.486% | 0 |  | 5906.5295 | 100%
1.11 | PROJETO SPDA (PARARRAIO) | 3711.656 | 2.819% | 0 |  | 3711.656 | 100%
1.12 | PLANILHA ORÇAMENTÁRIA (PLANILHA DE QUANTITATIVOS, MEMÓRIA DE CALCULO, COMPOSIÇÕES DE CUSTOS, CRONOGRAMA FÍSICO-FINANCEIRO E COTAÇÕES DE PREÇOS) | 7423.312 | 5.638% | 0 |  | 7423.312 | 100%
2 | FISCALIZAÇÃO |  |  | 0 |  | 0
2.1 | TECNICO NIVEL SUPERIOR (IOPES 920181 de DEZ/2014) (Acompanhamento, fiscalização, elaboração de medições da execução das obras) | 59296.92 | 45.03% | 0 |  | 0 | [5 empty] | 9882.82 | 16.67% | 9882.82 | 16.67% | 9882.82 | 16.67% | 9882.82 | 16.67% | 9882.82 | 16.67% | 9882.82 | 16.67%
| Total Simples | 131671.0625 | 100% | 0 | 0% | 72374.1425 | 54.97% | 0 | 0% | 0 | 0% | 9882.82 | 7.506% | 9882.82 | 8.52% | 9882.82 | 8.52% | 9882.82 | 8.52% | 9882.82 | 8.52% | 9882.82 | 8.52%
| Total Acumulado | 131671.0625 | 100% | 0 | 0% | 72374.1425 | 54.97% | 72374.1425 | 54.97% | 72374.1425 | 54.97% | 82256.9625 | 62.47% | 92139.7825 | 69.98% | 102022.6025 | 77.48% | 111905.4225 | 84.99% | 121788.2425 | 92.49% | 131671.0625 | 100%

## Plan1
ITEM: | SERVIÇO: | [5 empty] | UNIDADE
9 xxxx | Fornecimento e execução de estrutura metálica em perfil "I" de 200 mm com peso específico de 31,3 Kg/m | [5 empty] | m
MÃO DE OBRA
FUNÇÃO |  | UNID. | PRODUTIVIDADE |  | VALOR UNITÁRIO |  | VALOR TOTAL
Soldador |  | h | 1.2 |  | 5.07 |  | 6.084
Serralheiro |  | h | 2.5 |  | 5.07 |  | 12.675
Ajudante |  | h |  | 4.5 |  | 4.27 | 19.215
Pedreiro |  | h |  | 1.25 |  | 5.07 | 6.3375
Ajudante |  | h | 3 |  | 4.27 |  | 12.81
LEIS SOCIAIS: | 129.9% | [5 empty] | 74.1894
TOTAL DA MÃO DE OBRA: | [6 empty] | 131.3109
MATERIAIS
DESCRIMINAÇÃO |  | UNID. | QUANT. | FATOR CONSUMO | VALOR UNITÁRIO |  | VALOR TOTAL
Viga "I" 200 mm com peso de 31,3 Kg/m |  | DZ | 1 | 1.1 | 153.63 |  | 168.993
solda em vareta de 3 1/2 |  | und | 3 | 1 | 2.3 |  | 6.9
Disco de corte |  | und | 3 | 1 | 4.25 |  | 12.75
TOTAL MATERIAL: | [6 empty] | 188.643
EQUIPAMENTOS
DESCRIMINAÇÃO |  | UNID. | QUANTIDADE |  | VALOR UNITÁRIO |  | VALOR TOTAL
Locação de máquina de solda |  | hora | 2 |  | 4.75 |  | 9.5
Locação de esmerilhadeira |  | hora | 2 |  | 4.1 |  | 8.2
locação de andaime metálico |  | m/hora | 10 |  | 0.95 |  | 9.5
Locação de furadeira industrial |  | hora | 2 |  | 3.75 |  | 7.5
TOTAL EQUIPAMENTOS: | [6 empty] | 34.7
RESUMO
MÃO DE OBRA: |  | 131.3109
MATERIAL: |  | 188.643
EQUIPAMENTOS: |  | 34.7
SUB-TOTAL: |  | 354.6539
BDI: | 28% | 99.3031
Total |  |  | 453.957
Correção pelo fator de licitação |  |  | 0
TOTAL VALOR UNITÁRIO: |  | 0
Fonte: TCPO/PINI e IOPES

## IOPES
Mês/Ano : | 2014-07-01
Tabela : | TABELA CUSTOS REFERENCIAIS LABOR/CT-UFES PADRÃO IOPES JULHO/2014 (LS=160,37%; BDI=28,0)
% L. Sociais : | 160.37 | % BDI : | 28
Código | Descrição | Und. | V. Unit.
1 | SERVIÇOS PRELIMINARES
102 | DEMOLIÇÕES E RETIRADAS
10201 | Demolição de piso cimentado inclusive lastro de concreto | m2 | 18.32
10202 | Demolição de piso revestido com cerâmica | m2 | 9.87
10203 | Demolição de piso revestido com cerâmica inclusive lastro de concreto | m2 | 19.72
10204 | Demolição de piso revestido com tacos de madeira | m2 | 14.09
10205 | Demolição de piso de tábuas | m2 | 12.68
10206 | Demolição de revestimento com azulejos | m2 | 35.24
10207 | Demolição de revestimento com lambris de madeira | m2 | 35.24
10208 | Retirada de revestimento antigo em reboco | m2 | 7.05
10209 | Demolição de alvenaria | m3 | 42.28
10210 | Demolição manual de concreto simples (EMOP 05.001.001) | m3 | 198.45
10211 | Demolição de concreto armado, com utilização de rompedor pneumático | m3 | 551.1
10212 | Retirada manual de pavimento em paralelepípedos, incluindo empilhamento para reaproveitamento | m2 | 8.46
10213 | Retirada manual de blocos pré-moldados de concreto (Blokret), inclusive empilhamento para reaproveitamento | m2 | 9.87
10214 | Retirada de portas e janelas de madeira, inclusive batentes | m2 | 11.28
10215 | Retirada de esquadrias metálicas | m2 | 7.05
10216 | Retirada de meio-fio de concreto | m | 7.05
10217 | Remoção de pintura antiga a cal | m2 | 2.48
10218 | Remoção de pintura antiga a óleo ou esmalte | m2 | 9.29
10219 | Demolição manual de concreto armado (EMOP 05.001.033) | m3 | 233.54
10220 | Demolição de piso cimentado, exclusive lastro de concreto | m2 | 8.68
10221 | Retirada de bandeira de porta | und | 21.53
10222 | Demolição de elementos vazados cerâmicos ou de concreto | m2 | 15.62
10223 | Retirada de aparelhos sanitários | und | 14.66
10224 | Retirada de grades, gradis, alambrados, cercas e portões | m2 | 12.4
10225 | Retirada de bancada de pia | m2 | 17.57
10226 | Retirada de tanque de cimento | und | 17.57
10227 | Retirada de caixa d'água de fibrocimento, inclusive tubulação de ligação | und | 29.3
10228 | Demolição de forro de madeira, sem reaproveitamento | m2 | 4.77
10229 | Retirada de poste de aço de 4 a 6 m | und | 28.19
10230 | Retirada de pintura antiga a base de PVA | m2 | 4.47
10234 | Demolição de laje pré-moldada de concreto | m2 | 18.32
10238 | Apicoamento de superfície com revestimento em argamassa | m2 | 7.05
10239 | Retirada de divisórias com reaproveitamento | m2 | 27.48
10240 | Retirada de pontos elétricos (luminárias, interruptores e tomadas) | und | 7.78
10242 | Retirada de vidros quebrados | m2 | 2.48
10244 | Retirada de rodapé em argamassa de cimento e areia | m | 10.15
10246 | Lixamento de parede com pintura antiga PVA para recebimento de nova camada de tinta | m2 | 2.61
10253 | Remoção de engradamento de madeira de cobertura para reaproveitamento | m2 | 20.7
10254 | Remoção de telhas cerâmica, tipo francesa, inclusive cumeeira | m2 | 6.87
10255 | Remoção de telhas cerâmicas, tipo colonial, inclusive cumeeiras | m2 | 16.95
10256 | Remoção de telha ondulada de fibrocimento, inclusive cumeeira | m2 | 5.4
10259 | Retirada de rodapé de madeira ou cerâmica | m | 1.64
10264 | Demolição de piso granilite | m2 | 19.53
10269 | Demolição mecânica de edificações existentes | h | 153.28
10271 | Retirada de caixas/quadros elétricos | und | 10.5
10279 | Retirada de quadro de giz (1.29 x 3.95m) | und | 16.37
10280 | Remoção de cobertura em telha metálica, exclusive estrutura | m2 | 6.16
10286 | Demolição de divisória de granito | m2 | 10.42
10292 | Retirada de alizar de madeira | m | 0.44
10293 | Retirada de caixa de ar refrigerado, em concreto | und | 18.34
103 | DEMOLIÇÕES E RETIRADAS
10315 | Retirada de cobertura em telhas Canalete 49 | m2 | 8.08
10317 | Demolição de alvenaria, com reaproveitamento | m2 | 84.56
10318 | Remoção de forro em eucatex, sem aproveitamento do material | m2 | 9.96
10319 | Remoção de pintura antiga a base de óleo ou esmalte sobre esquadrias | m2 | 13.63
10320 | Remoção de revestimento de pisos com forração textil | m2 | 1.41
10322 | Retirada de divisória em madeirit, com uma face | m2 | 15.92
10323 | Retirada de torneiras e registros | und | 7.78
10324 | Retirada de cobertura em telha canalete 90 | m2 | 6.22
10325 | Demolição de estrutura de madeira para telhado | m2 | 20.7
10326 | Retirada de estrutura em madeira do telhado | m2 | 20.7
10327 | Retirada de marco de madeira | m | 1.75
10328 | Demolição de quadro de giz na parede, inclusive requadro | m2 | 14.72
10329 | Retirada de disjuntor | und | 14.53
10330 | Preparo de superfície de alvenaria em "tijolinho", para recebimento de revestimento em argamassa, com remoção de pintura antiga e aplicação de escova de aço | m2 | 9.31
10331 | Demolição de piso, soleira, peitoris e escadas em mármore ou granito, exclusive regularização | m2 | 7.55
10332 | Retirada de roda parede em madeira | m | 2.62
10333 | Retirada de piso de borracha | m2 | 5.91
10334 | Demolição de edificação existente (hora de máquina - pá carregadeira) | h | 153.28
104 | LIMPEZA DO TERRENO
10401 | Corte de capoeira fina, a foice (manual) | m2 | 0.96
10402 | Raspagem e limpeza do terreno (manual) | m2 | 3.1
10403 | Corte e destocamento de árvores com diâmetro de até 15 cm | und | 37.21
10404 | Corte e destocamento de árvores com diâmetro superior a 30 cm | und | 92.53
105 | LOCAÇÃO
10501 | Locação de obra com gabarito de madeira | m2 | 9.88
10512 | Equipe topográfica para serviços simples de locação e nivelamento (incluindo equipamento, transporte e profissionais nivel médio) | mês | 13533.27
106 | ARGAMASSAS
10601 | Preparo de argamassa de cimento e areia sem peneirar no traço 1:3, incl. fornecimento | m3 | 428.92
10602 | Preparo de argamassa de cimento e areia sem peneirar no traço 1:4, incl. fornecimento | m3 | 371.61
10603 | Preparo de argamassa de cimento e areia sem peneirar no traço 1:2, com aditivo impermeabilizante, incl. fornecimento | m3 | 599.83
10604 | Preparo de argamassa de cimento e areia sem peneirar no traço 1:3, com aditivo impermeabilizante, incl. fornecimento | m3 | 534.39
10605 | Preparo de argamassa mista de cimento, saibro e areia sem peneirar no traço 1:1:5,5, incl. fornecimento | m3 | 286.96
10606 | Preparo de argamassa mista de cimento, cal hidratada e areia sem peneirar no traço 1:2:8, incl. fornecimento | m3 | 424.72
10607 | Preparo de argamassa mista de cimento, cal hidratada e areia sem peneirar no traço 1:0,5:8, incl. fornecimento | m3 | 310.84
10608 | Preparo de argamassa mista de cimento, cal hidratada e areia sem peneirar no traço 1:0,5:6, incl. fornecimento | m3 | 345.93
2 | INSTALAÇÃO DO CANTEIRO DE OBRAS
203 | TAPUMES, BARRACÕES E COBERTURAS
20301 | Tapume de tábua de madeira 2.5x30.0 cm com matajuntas de ripa 5x1 cm, dispondo de abertura e portão, com 2.20 m de altura | m | 393.97
20302 | Tapume de chapa de compensado resinado esp. 6 mm, 2.20 x 1.10 m, dispondo de abertura e portão, com 2.20 m de altura | m | 253.03
20305 | Placa de obra nas dimensões de 2.0 x 4.0 m, padrão IOPES | m2 | 243.65
20307 | Tapume de chapa de compensado resinado esp. 6 mm, 2.20 x 1.10 m dispondo de abertura e portão, com 2.20 m de altura , inclusive pintura | m | 292.67
20339 | Locação de andaime metálico para trabalho em fachada de edifíco (aluguel de 1 m² por 1 mês) inclusive frete, montagem e desmontagem | m2 | 8.74
20346 | Locação de andaime metálico para fachada - tipo torre (aluguel mensal) | m | 11.52
20347 | Construção e demolição de andaime externo de madeira para execução de alvenaria em prédios com até 4 pavimentos, madeira reaproveitada 6 vezez por m2 de alvenaria total | m2 | 42.29
20348 | Fornecimento e instalação de proteção para andaime fachadeiro considerando plataforma, rodapé e guarda-corpo em madeira, inclusive entelamento, conforme NR-18 (medido por m2 de fachada) | m2 | 18.94
207 | INSTALAÇÃO DO CANTEIRO DE OBRAS (UTILIZAÇÃO 1 VEZ), PROJETO PADRÃO LABOR - NR.18
20701 | Barracão para escritório com sanitário área de 14.50 m2, de chapa de compens. 12mm e pontalete 8x8cm, piso cimentado e cobertura de telha de fibroc. 6mm, incl. ponto de luz e cx. de inspeção, conf. projeto (1 utilização) | m2 | 671.46
20702 | Barracão para almoxarifado área de 10.90m2, de chapa de compensado de 12mm e pontalete 8x8cm, piso cimentado e cobertura de telhas de fibrocimento de 6mm, incl. ponto de luz, conf. projeto (1 utilização) | m2 | 523.66
20703 | Barracão para depósito de cimento área de 10.90m2, de chapa de compensado 12mm e pontaletes 8x8cm, piso cimentado e cobertura de telhas de fibrocimento de 6mm, inclusive ponto de luz, conf. projeto (1 utilização) | m2 | 475
20704 | Refeitório com paredes de chapa de compens. 12mm e pontaletes 8x8cm, piso ciment. e cob. de telhas fibroc. 6mm, incl. ponto de luz e cx. de inspeção (cons. 1.21 m2/func./turno), conf. projeto (1 utilização) | m2 | 457.27
20705 | Unidade de sanitário e vestiário p/ até 20 func. área de 18.15m2, paredes de chapa compens. 12mm e pontalete 8x8cm, piso cimentado, cobert. telha fibroc. 6mm, incl. instalação de luz e cx. de inspeção, conf. projeto (1 utilização) | und | 12941.08
20706 | Unidade de sanitário e vestiário de 20 a 40 func. área 25.40m2, paredes de chapa compens. 12mm e pontalete 8x8cm, piso cimentado, cobert. telha fibroc. 6mm, incl. inst. de luz e cx. de inspeção, conf. projeto (1 utilização) | und | 18396.06
20707 | Unidade de sanitário e vestiário de 40 a 60 func. área 33.90m2, paredes de chapa compens. 12mm e pontalete 8x8cm, piso cimentado, cobert. telha fibroc. 6mm, incl. inst. de luz e cx. de inspeção, conf. projeto (1 utilização) | und | 22920.49
20708 | Galpão para serraria e carpintaria área 12.00m2, em peça de madeira 8x8cm e contraventamento de 5x7cm, cobertura de telha de fibroc. de 6mm, inclusive ponto e cabo de alimentação da máquina, conf. projeto (1 utilização) | m2 | 254.16
20709 | Galpão para corte e armação com área de 6.00m2, em peças de madeira 8x8cm e contraventamento de 5x7cm, cobertura de telhas de fibroc. de 6mm, inclusive ponto e cabo de alimentação da máquina, conf. projeto (1 utilização) | m2 | 319.36
20710 | Reservatório de fibra de vidro de 500L, incl. suporte em madeira de 7x12cm e 5x7cm, elevado de 4m, conf. projeto (1 utilização) | und | 1302.75
20711 | Reservatório de fibra de vidro de 1000 L, incl. suporte em madeira de 7x12cm e 8x7cm, elevado de 4m, conf. projeto (1 utilização) | und | 1568.37
20712 | Rede de água com padrão de entrada d'água diâm. 3/4", conf. espec. CESAN, incl. tubos e conexões para alimentação, distribuição, extravasor e limpeza, cons. o padrão a 25m, conf. projeto (1 utilização) | m | 31.33
20713 | Rede de luz, incl. padrão entrada de energia trifás., cabo de ligação até barracões, quadro de distrib., disj. e chave de força (quando necessário), cons. 20m entre padrão entrada e QDG, conf. projeto (1 utilização) | m | 356.58
20714 | Rede de esgoto, contendo fossa e filtro, inclusive tubos e conexões de ligação entre caixas, considerando distância de 25m, conforme projeto (1 utilização) | m | 275.17
208 | INSTALAÇÃO DO CANTEIRO DE OBRAS (UTILIZAÇÃO 2 VEZES), PROJETO PADRÃO LABOR - NR.18
20801 | Barracão para escritório com sanitário área 14.50m2, de chapa de compens. 12mm e pontalete 8x8cm, piso cimentado e cobertura de telha de fibroc. 6mm, incl. ponto de luz e cx. de inspeção, conf. projeto (2 utilizações) | m2 | 493.77
20802 | Barracão para almoxarifado área de 10.90m2, de chapa de compensado 12mm e pontaletes 8x8cm, piso cimentado e cobertura de telha de fibrocimento de 6mm, inclusive ponto de luz, conf. projeto (2 utilizações) | m2 | 380.79
20803 | Barracão para depósito de cimento área de 10.90m2, de chapa de compensado 12mm e pontaletes 8x8cm, piso cimentado e cobertura de telhas de fibrocimento de 6mm, inclusive ponto de luz, conf. projeto (2 utilizações) | m2 | 343.88
20804 | Refeitório com paredes de chapa de compens. 12mm e pontaletes 8x8cm, piso ciment. e cobert. de telhas fibroc. 6mm, incl. ponto de luz e cx. de inspeção (cons. 1.21m2/func./turno), conf. projeto (2 utilização) | m2 | 339.96
20805 | Unidade de sanitário e vestiário para até 20 func. área 18.15m2, paredes de chapa compens. 12mm e pontalete 8x8cm, piso cimentado, cobert. telha fibroc. 6mm, incl. inst. de luz e cx. de inspeção, conf. projeto (2 utilizações) | und | 9675.79
20806 | Unidade de sanitário e vestiário de 20 a 40 func. área 25.40m2, paredes de chapa compens. 12mm e pontalete 8x8cm, piso cimentado, cobert. telha fibroc. 6mm, incl. inst. de luz e cx. de inspeção, conf. projeto (2 utilizações) | und | 13908.22
20807 | Unidade de sanitário e vestiário de 40 a 60 func. área 33.90m2, paredes de chapa compens. 12mm e pontalete 8x8cm, piso cimentado, cobert. telha fibroc. 6mm, incl. inst. de luz e cx. de inspeção, conf. projeto (2 utilizações) | und | 17300.06
20808 | Galpão para serraria e carpintaria área 12.00m2, em peças de madeira 8x8cm e contraventamento de 5x7cm, cobertura de telhas de fibroc. de 6mm, inclusive ponto e cabo de alimentação da máquina, conf. projeto (2 utilizações) | m2 | 167.55
20809 | Galpão para corte e armação com área de 6.00m2, de peças de madeira 8x8cm e contraventamento de 5x7cm, cobertura de telhas de fibroc. de 6mm, inclusive ponto e cabo de alimentação da máquina, conf. projeto (2 utilizações) | m2 | 215.35
20810 | Reservatório de fibra de vidro de 500 L, incl. suporte em madeira de 7x12cm e 5x7cm, elevado de 4m, conforme projeto (2 utilizações) | und | 817.92
20811 | Reservatório de fibra de vidro de 1000 L, inclusive suporte em madeira de 7x12cm e 5x7cm, elevado de 4m, conforme projeto (2 utilizações) | und | 966.04
20812 | Rede de água, com padrão de entrada d'água diâm. 3/4", conf. espec. CESAN, incl. tubos e conexões para alimentação, distribuição, extravasor e limpeza, cons. o padrão a 25m, conf. projeto (2 utilizações) | m | 22.9
209 | INSTALAÇÃO DO CANTEIRO DE OBRAS (UTILIZAÇÃO 3 VEZES), PROJETO PADRÃO LABOR - NR.18
20901 | Barracão para escritório com sanitário área de 14.50m2, de chapa de compens. 12mm e pontalete 8x8cm, piso cimentado e cobertura de telha de fibroc. 6mm, incl. ponto de luz e cx. de inspeção, conf. projeto (3 utilizações) | m2 | 464.82
20902 | Barracão para almoxarifado área de 10.90m2, de chapa de compensado 12mm e pontaletes 8x8cm, piso cimentado e cobertura de telhas de fibrocimento de 6mm, incl. ponto de luz, conf. projeto (3 utilizações) | m2 | 365.54
20903 | Barracão para depósito de cimento área de 10.90m2, de chapa de compensado 12mm e pontaletes 8x8cm, piso cimentado e cobertura de telhas de fibrocimento de 6mm, incl. ponto de luz, conf. projeto (3 utilizações) | m2 | 331.16
20904 | Refeitório com paredes de chapa de compens. 12mm e pontaletes 8x8cm, piso ciment. e cobert.de telhas fibroc. 6mm, incl. ponto de luz e cx. de inspeção (cons. 1.21 m2/func/turno), conf. projeto (3 utilizações) | m2 | 314.01
20905 | Unidade de sanitário e vestiário para até 20 func. área 18.15m2, paredes de chapa compens. 12mm e pontaletes 8x8cm, piso cimentado, cobert. telha fibroc. 6mm, incl. inst. de luz e cx.de inspeção, conf. projeto (3 utilizações) | und | 9281.43
20906 | Unidade de sanitário e vestiário de 20 a 40 func. área 25.40m2, paredes de chapa compens. 12mm e pontaletes 8x8cm, piso cimentado, cobert. telha fibroc. 6mm, incl. inst. de luz e cx. de inspeção, conf. projeto (3 utilizações) | und | 13300.01
20907 | Unidade de sanitário e vestiário de 40 a 60 func. área 33.90m2, paredes de chapa compens/. 12mm e pontaletes 8x8cm, piso cimentado, cobert. telha fibroc. 6mm, incl. inst. de luz e cx. de inspeção, conf. projeto (3 utilizações) | und | 16497.43
20908 | Galpão para serraria e carpintaria área 12.00m2, de peças de madeira 8x8cm e contraventamento de 5x7cm, cobertura de telhas de fibroc. de 6mm, inclusive ponto e cabo de alimentação da máquina, conf. projeto (3 utilizações) | m2 | 154.97
20909 | Galpão para corte e armação com área de 6.00m2, de peças de madeira 8x8cm e contraventamento de 5x7cm, cobertura de telha de fibroc. 6mm, inclusive ponto e cabo de alimentação da máquina, conf. projeto (3 utilizações) | m2 | 199.23
20910 | Reservatório de fibra de vidro de 500 L, incl. suporte em madeira de 7x12cm e 5x7cm, elevado de 4m, conf. projeto (3 utilizações) | und | 766.82
20911 | Reservatório de fibra de vidro de 1000 L, incl. suporte em madeira de 7x12cm e 5x7cm, elevado de 4m, conf. projeto (3 utilizações) | und | 888.65
20912 | Rede de água, com padrão de entrada d'água diâm. 3/4", conf. espec. CESAN, incl. tubos e conexões para alimentação, distribuição, extravasor e limpeza, cons. o padrão a 25m, conf. projeto (3 utilizações) | m | 20.07
20913 | Rede de luz, incl. padrão entrada de energia trifás., cabo de ligação até barracões, quadro de distrib., disj. e chave de força (quando necessário), cons. 20m entre padrão entrada e QDG, conf. projeto (3 utilizações) | m | 119.44
3 | MOVIMENTO DE TERRA
301 | ESCAVAÇÕES
30101 | Escavação manual em material de 1a. categoria, até 1.50 m de profundidade | m3 | 40.31
30102 | Escavação manual em material de 2a. categoria, até 1.50 m de profundidade | m3 | 68.22
30103 | Escavação mecânica em material de 1a. categoria | m3 | 12.38
30104 | Escavação mecânica em material de 2a. categoria | m3 | 17.31
30111 | Escavação manual em rocha, com uso de explosivos e perfuração manual, até 2.00 m de profundidade, em área urbana (até 100m3) | m3 | 304.26
30116 | Escavação manual em rocha, com uso de explosivos e perfuração manual, até 2.00 m de profundidade, em área urbana, serviço terceirizado | m3 | 208.55
30119 | Apiloamento do fundo de vala com maço de 30 a 60kg | m2 | 21.08
302 | REATERRO E COMPACTAÇÃO
30201 | Reaterro apiloado de cavas de fundação, em camadas de 20 cm | m3 | 43.42
30202 | Material para aterro (fornecimento) | m3 | 70.66
30203 | Lastro de brita 3 e 4, apiloado manualmente | m3 | 131.26
30204 | Lastro de areia | m3 | 114.07
30206 | Aterro para regularização do terreno em areia, inclusive adensamento hidráulico e fornecimento do material (máximo de 100m3) | m3 | 99.61
30208 | Aterro para regularização do terreno em argila, inclusive adensamento manual e fornecimento do material (máximo de 100m3) | m3 | 104.63
30209 | Aterro com areia em áreas de calçada, inclusive fornecimento e adensamento | m3 | 78.96
30210 | Aterro compactado utilizando compactador de placa vibratória com reaproveitamento do material | m3 | 21.76
30211 | Reaterro de valas, exclusive compactação | m3 | 5.58
303 | TRANSPORTES
30304 | Índice de preço para remoção de entulho decorrente da execução de obras (Classe A CONAMA - NBR 10.004 - Classe II-B), incluindo aluguel da caçamba, carga, transporte e descarga em área licenciada | m3 | 42.64
30305 | Transporte de material encosta acima, serviço inteiramente manual, a 10m de distância, considerados ao longo da encosta, inclusive carga e descarga (txdam) | und | 18.61
30306 | Transporte de material encosta abaixo, serviço inteiramente manual, a 10m de distância, considerados ao longo da encosta, inclusive carga e descarga (txdam) | und | 12.4
4 | ESTRUTURAS
402 | INFRA-ESTRUTURA (FUNDAÇÃO)
40202 | Fornecimento, preparo e aplicação de concreto ciclópico Fck=15MPa com 30% de pedra de mão | m3 | 447.67
40206 | Fôrma de tábua de madeira de 2.5 x 30.0 cm para fundações, levando-se em conta a utilização 5 vezes (incluido o material, corte, montagem, escoramento e desforma) | m2 | 67.43
40224 | Fornecimento, preparo e aplicação de concreto Fck = 30 MPa (com brita 1 e 2) - (5% de perdas já incluído no custo) | m3 | 532.68
40231 | Fornecimento, preparo e aplicação de concreto magro com consumo mínimo de cimento de 250 kg/m3 (brita 1 e 2) - (5% de perdas já incluído no custo) | m3 | 452.71
40232 | Fornecimento, preparo e aplicação de concreto Fck=15 MPa (brita 1) - (5% de perdas já incluído no custo) | m3 | 477.88
40233 | Fornecimento, preparo e aplicação de concreto Fck=15 MPa (brita 1 e 2) - (5% de perdas já incluído no custo) | m3 | 472.92
40234 | Fornecimento, preparo e aplicação de concreto Fck=20 MPa (brita 1) - (5% de perdas já incluído no custo) | m3 | 497.73
40235 | Fornecimento, preparo e aplicação de concreto Fck=20 MPa (brita 1 e 2) - (5% de perdas já incluído no custo) | m3 | 492.57
40236 | Fornecimento, preparo e aplicação de concreto Fck=25 MPa (brita 1) - (5% de perdas já incluído no custo) | m3 | 521.57
40237 | Fornecimento, preparo e aplicação de concreto Fck=25 MPa (brita 1 e 2) - (5% de perdas já incluído no custo) | m3 | 514.27
40238 | Fôrma de chapa compensada resinada 12mm, levando-se em conta a utilização 3 vezes (incluido o material, corte, montagem, escoramento e desfôrma) | m2 | 60.31
40239 | Fornecimento e aplicação de concreto USINADO Fck=20 MPa - considerando lançamento MANUAL para INFRA-ESTRUTURA (5% de perdas já incluído no custo) | m3 | 428.36
40240 | Fornecimento e aplicação de concreto USINADO Fck=25 MPa - considerando lançamento MANUAL para INFRA-ESTRUTURA (5% de perdas já incluído no custo) | m3 | 439.14
40241 | Forn. e aplicação de concr. USINADO Fck maior ou igual a 30 MPa p/galerias c/consumo mínimo de 424 kg de cimento por m3 de concr. e fator água/cimento 0.45-cons. lançamento MANUAL p/ INFRA-ESTR. (5% de perdas já incluído no custo) | m3 | 506.41
40243 | Fornecimento, dobragem e colocação em fôrma, de armadura CA-50 A média, diâmetro de 6.3 a 10.0 mm | kg | 7.96
40245 | Fornecimento, dobragem e colocação em fôrma, de armadura CA-50 A grossa diâmetro de 12.5 a 25.0 mm (1/2 a 1") | kg | 8.32
40246 | Fornecimento, dobragem e colocação em fôrma, de armadura CA-60 B fina, diâmetro de 4.0 a 7.0mm | kg | 7.64
40249 | Fôrma de tábua de madeira de 2.5x30.0cm, levando-se em conta utilização 1 vez (incluindo o material, corte, montagem, escoramento e desforma) | m2 | 129.84
40250 | Fôrma de tábua de madeira de 2.5x30.0cm, levando-se em conta utilização 3 vezes (incluindo o material, corte, montagem, escoramento e desforma) | m2 | 89.37
40253 | Fornecimento e aplicação de concreto USINADO Fck=30 MPa - considerando lançamento MANUAL para INFRA-ESTRUTURA (5% de perdas já incluído no custo) | m3 | 442.02
403 | SUPER-ESTRUTURA
40304 | Fôrma chapas de madeira compensada resinada, de 12 mm de espessura, levando-se em conta a utilização 3 vezes, reforçadas com sarrafos de madeira de 2.5 x 10.0 cm (incl. material, montagem, escoramento com pontaletes 8x8cm e desf.) | m2 | 154.09
40315 | Fornecimento, preparo e aplicação de concreto Fck = 30 MPa (com brita 1 e 2) - (5% de perdas já incluído no custo) | m3 | 611.96
40319 | Fornecimento, preparo e aplicação de concreto Fck=15 MPa (brita 1) - (5% de perdas já incluído no custo) | m3 | 557.15
40320 | Fornecimento, preparo e aplicação de concreto Fck=15 MPa (brita 1 e 2) - (5% de perdas já incluído no custo) | m3 | 552.19
40321 | Fornecimento, preparo e aplicação de concreto Fck=20 MPa (brita 1) - (5% de perdas já incluído no custo) | m3 | 577
40322 | Fornecimento, preparo e aplicação de concreto Fck=20 MPa (brita 1 e 2) - (5% de perdas já incluído no custo) | m3 | 571.84
40323 | Fornecimento, preparo e aplicação de concreto Fck=25 MPa (brita 1) - (5% de perdas já incluído no custo) | m3 | 600.84
40324 | Fornecimento, preparo e aplicação de concreto Fck=25 MPa (brita 1 e 2) - (5% de perdas já incluído no custo) | m3 | 593.54
40328 | Fornecimento, dobragem e colocação em fôrma, de armadura CA-50 A média, diâmetro de 6.3 a 10.0 mm | kg | 7.96
40329 | Fornecimento e aplicação de concreto USINADO Fck=20 MPa - considerando BOMBEAMENTO (5% de perdas já incluído no custo) (6% de taxa p/concr.bombeavel) | m3 | 379.01
40330 | Fornecimento e aplicação de concreto USINADO Fck=25 MPa - considerando BOMBEAMENTO (5% de perdas já incluído no custo) (6% de taxa p/concr.bombeavel) | m3 | 390.4
40331 | Fornecimento e aplicação de concreto USINADO Fck=30 MPa - considerando BOMBEAMENTO (5% de perdas já incluído no custo) (6% de taxa p/ concr. bombeavel) | m3 | 393.43
40332 | Fornecimento, dobragem e colocação em fôrma, de armadura CA-50 A grossa, diâmetro de 12.5 a 25.0mm | kg | 8.32
40333 | Fornecimento, dobragem e colocação em fôrma, de armadura CA-60 B fina, diâmetro de 4.0 a 7.0mm | kg | 7.64
40336 | Fôrma de tábua de madeira de 2.5 x 30.0cm, levando-se em conta utilização 2 vezes | m2 | 205.4
40337 | Fôrma em chapa de madeira compensada plastificada 12mm para estrutura em geral, 5 reaproveitamentos, reforçada com sarrafos de madeira 2.5x10cm (incl material, corte, montagem, escoras em eucalipto e desforma) | m2 | 81.22
40339 | Forma de chapas madeira compensada resinada, esp. 12mm, levando-se em conta a utilização 3 vezes, reforçadas com sarrafos de madeira de 2.5 x 10.0cm (incl material, corte, montagem, escoras em eucalipto e desforma) | m2 | 95.24
404 | ESTRUTURAS DE CONCRETO APARENTE
40405 | Fôrma com chapa compensada plastificada esp. 12mm, utização 5 vezes | m2 | 119.76
406 | LAJES PRÉ-MOLDADAS
40601 | Laje pré-moldada para forro simples revestido, vão até 3.5m, capeamento 2cm, esp. 10cm, Fck = 150Kg/cm2 | m2 | 100.53
40602 | Laje pré-moldada, sobrecarga 300 Kg/m2, vão de 3.5m a 4.3m, capeamento 4cm, esp. 12cm, Fck = 150 Kg/cm2 | m2 | 115.38
40603 | Laje pré-moldada, sobrecarga 300 Kg/m2, vão de 5.0m a 5.7m, capeamento 4cm, esp. 16cm, Fck = 150 Kg/cm2 | m2 | 142.9
40604 | Laje pré-moldada, sobrecarga 300 Kg/m2, vão de 5.7m a 6.8m, capeamento 4cm, esp. 20cm, Fck = 150 Kg/cm2 | m2 | 167.55
407 | DIVERSOS
40705 | Execução de junta de dilatação 2 x 2 cm considerando 1cm de aplicação de isopor e 1cm de aplicação de mastique elástico do tipo sikaflex 1a ou equivalente | m | 49.79
408 | RECUPERAÇÃO DE ESTRUTURAS
40801 | Remoção cuidadosa do concreto afetado, através de escarificação | m3 | 2101.8
40802 | Remoção cuidadosa do concreto afetado, através de escarificação (considerando esp. escarificada de 5cm) | m2 | 105.09
40803 | Apicoamento de concreto | m2 | 44.06
40806 | Limpeza de aço com lixamento e escovamento com escova de aço, até a completa remoção de partículas soltas, materiais indesejáveis e corrosão | m2 | 18.61
40807 | Aplicação de Sika Top 108 Armatec ou equivalente, nas ferragens a serem recuperadas | m2 | 42.46
40808 | Retirada de ferragem corroída | kg | 3.74
40809 | Recomposição de concreto danificado, com utilização de argamassa Sika Grout ou equivalente (considerando esp. 5cm) | m2 | 363.89
40810 | Recomposição de concreto danificado, com utilização de argamassa Sika Grout ou equivalente | m3 | 6661.85
40813 | Impermeabilização de estrutura com Sika Top 107 ou equivalente | m2 | 65.57
40816 | Aplicação de Oxiprimer ou equivalente, nas ferragens a serem recuperadas | m2 | 11.14
40817 | Fornecimento e lançamento de concreto para grouteamento com adição de pedrisco (50% em peso), utilizando Sikagrout ou produto equivalente, exclusive forma | m3 | 2603.23
40818 | Revestimento externo com argamassa corretiva tipo Sika Monotop 622 BR ou equivalente, esp. 5mm | m2 | 44.11
409 | MURO DE ARRIMO (Conc. ciclópico 15MPa c/ 30% de pedra de mão, c/ forn., preparo e aplicação de concreto, forma de tábua pinho-reap.5 vezes, exclusive escav. e reaterro) seções tipicas nas seguintes dimensões:
40901 | b=0.40m; B=0.70m e H=1.00m | m | 443.84
40902 | b=0.40m; B=0.90m e H=1,50m | m | 726.37
40903 | b=0.40m; B=1.05m e H=2.00m | m | 1041.25
40904 | b=0.40m; B=1.23 e H=2.50m | m | 1383.45
5 | PAREDES E PAINÉIS
501 | ALVENARIA DE VEDAÇÃO
50111 | Cobogó de concreto tipo cruzeta 10x30x30 cm, assentados com argamassa de cimento e areia no traço 1:4, espessura das juntas 10mm e espessura da parede 10 cm | m2 | 107.66
50112 | Cobogó de concreto 40 x 40 x 10 cm, tipo cruzeta, assentados com argamassa de cimento e areia no traço 1:3, espessura das juntas 15 mm | m2 | 95.12
50113 | Cobogó de concreto tipo cruzeta 15x30x30 cm, assentados com argamassa de cimento e areia no traço 1:4, espessura das juntas 10mm e espessura da parede 15 cm | m2 | 126.75
50115 | Alvenaria em bloco de pedra argamassada com cimento e areia no traço 1:3 | m3 | 367.85
50117 | Alvenaria de tijolo de vidro liso, 9x19x19cm, assentados com argamassa de cimento, cal e areia no traço 1:2:8, espessura das juntas 12mm e esp. das paredes 10 cm | m2 | 566.34
50122 | Cobogó de concreto tipo cruzeta de 20 x 20 x 10 cm, assentado com argamassa de cimento, cal hidratada e areia no traço1:0,5:5, espessura das juntas de 10mm e espessura de parede 10cm | m2 | 89.66
50141 | Cobogó de concreto 50 x 50 x 7 cm, assentado com argamassa de cimento e areia no traço 1:3, espessura das juntas 15cm | m2 | 89.1
502 | PLACAS E PAINÉIS DIVISÓRIOS
50201 | Divisória de granilite com 3 cm de espessura, assentada com argamassa de cimento e areia no traço 1:3 | m2 | 142.2
50202 | Fornecimento e instalação de divisórias novas com acabamento de chapa de fibra de madeira, sistema de montagem simplificado, espessura de 35mm e miolo em colméia no padrão painel/painel | m2 | 84.97
50203 | Fornecimento e instalação de porta para divisória de 80 X 210 cm incluindo dobradiças e fechadura interna | und | 258.64
50205 | Divisória de granito com 3 cm de espessura, assentada com argamassa de cimento e areia no traço 1:3, na cor cinza | m2 | 417.83
50206 | Divisória de granito cinza andorinha com 3 cm de espessura, fixada com cantoneira de ferro cromado | m2 | 373.84
50208 | Assentamento de divisória de mármore ou granito com 3 cm de espessura, empregando argamassa de cimento e areia no traço 1:3, exclusive fornecimento da divisória | m2 | 103.41
50209 | Divisória em madeirit esp. 6mm, duas faces, com estrutura de madeira paraju de 4x5cm, incl. pintura pva sobre massa | m2 | 154.96
50210 | Divisória em concreto armado aparente com espessura de 5cm | m2 | 103.74
50211 | Divisória de mármore branco com 3 cm de espessura, assentada com argamassa de cimento e areia no traço 1:3 | m2 | 423.41
503 | VERGAS/CONTRAVERGA
50301 | Verga/contraverga reta de concreto armado 10 x 5 cm, Fck = 15 MPa, inclusive forma, armação e desforma | m | 7.23
50303 | Verga/contraverga curva de concreto armado 10 x 5 cm, Fck = 15 MPa, inclusive forma, armação e desforma | m | 80.84
505 | ALVENARIA ESTRUTURAL
50501 | Alvenaria de blocos de concreto estrut. (14x19x39cm) cheios, c/ resist. mín. compr. 15MPa, assentados c/ arg. de cimento e areia no traço 1:4, esp. juntas 10mm e esp. da parede s/ revest. 14cm | m2 | 84.75
50502 | Alvenaria de blocos de concreto estrut. (19x19x39cm) cheios, c/ resist. mín. compr. 15MPa, assentados c/ arg. cimento e areia no traço 1:4, esp. juntas de 10mm e esp. da parede s/ revest. 19cm | m2 | 164.02
50503 | Alvenaria de blocos de concreto estrut. (9x19x39cm) cheios, com resistência mín. compr. 15MPa, assentados c/ arg. de cimento e areia no traço 1:4, esp. juntas 10mm e esp. da parede s/ revest. 9cm | m2 | 58.43
506 | ALVENARIA DE VEDAÇÃO EMPREGANDO ARGAMASSA DE CIMENTO, CAL E AREIA
50601 | Alvenaria de blocos de concreto 9x19x39cm, c/ resist. mínimo a compres. 2.5 MPa, assent. c/ arg. de cimento, cal hidratada CH1 e areia no traço 1:0.5:8 esp. das juntas 10mm e esp. das paredes, s/ rev. 9cm | m2 | 41.69
50602 | Alvenaria de blocos de concreto 14x19x39cm, c/ resist. mínimo a compres. 2.5 MPa, assent. c/ arg. de cimento, cal hidratada CH1 e areia no traço 1:0.5:8 esp. das juntas 10mm e esp. das paredes, s/ rev. 14cm | m2 | 52.51
50603 | Alvenaria de blocos de concreto 19x19x39cm, c/ resist. mínimo a compres. 2.5 MPa, assent. c/ arg. de cimento, cal hidratada CH1 e areia no traço 1:0.5:8 esp. das juntas 10mm e esp. das paredes, s/ rev. 19cm | m2 | 63.82
50604 | Alvenaria de tijolos cerâmicos maciços aparentes 5X10X20cm, assentados c/ argam. de cimento, cal hidratada CH1 e areia no traço 1:0.5:8, juntas de 10mm e esp. parede 10 cm, incl. limp. e rebaix.das juntas | m2 | 147.51
50605 | Alvenaria de blocos cerâmicos 10 furos 10x20x20cm, assentados c/argamassa de cimento, cal hidratada CH1 e areia traço 1:0,5:8, juntas 12mm e esp. das paredes s/revestimento, 10cm (bloco comprado na praça de Vitória, posto obra) | m2 | 53.18
50606 | Alvenaria de blocos cerâmicos 10 furos 10x20x20cm, assentados c/argamassa de cimento, cal hidratada CH1 e areia traço 1:0,5:8, esp. das juntas 12mm e esp. das paredes s/revestimento, 10cm (bloco comprado na fábrica, posto obra) | m2 | 46.78
50607 | Alvenaria de blocos cerâmicos 10 furos 10x20x20cm, assentados c/argamassa de cimento, cal hidratada CH1 e areia traço 1:0.5:8, juntas 12mm e espessura das paredes, s/ revestimento, 20cm(bloco comprado praça de Vitória, posto obra) | m2 | 92.42
50608 | Alvenaria de blocos cerâmicos 10 furos 10x20x20cm, assentados c/argamassa de cimento, cal hidratada CH1 e areia traço 1:0,5:8, juntas 12mm e espessura das paredes, s/revestimento, 20cm (bloco comprado fábrica,posto obra) | m2 | 80.38
6 | ESQUADRIAS DE MADEIRA
601 | MARCOS E ALIZARES
60101 | Marco de madeira de lei tipo Paraju ou equivalente com 15x3 cm de batente, nas dimensões de 0.60 x 2.10 m | und | 177.64
60102 | Marco de madeira de lei tipo Paraju ou equivalente com 15x3 cm de batente, nas dimensões de 0.70 x 2.10 m | und | 177.64
60103 | Marco de madeira de lei tipo Paraju ou equivalente com 15x3 cm de batente, nas dimensões de 0.80 x 2.10 m | und | 177.64
60107 | Alizar de madeira de lei tipo Paraju ou equivalente de 5 x 1,5 cm | m | 8.84
60108 | Marco de madeira de lei tipo Paraju ou equivalente com 15 x 3 cm de batente, nas dimensões de 0.90 x 2.10 m | und | 177.64
60110 | Marco de madeira de lei tipo Paraju ou equivalente com 15 x 3 cm de batente | m | 39.21
60111 | Marco de madeira de lei tipo Paraju ou equivalente com 7 x 3 cm de batente | m | 30.69
60112 | Caixilho em madeira de lei de 9 x 3 cm para janela | m | 34.52
60113 | Alizar de madeira de lei paraju ou equivalente 7 x 1,5 cm | m | 12.74
611 | FERRAGENS
61101 | Targeta fio redondo 3" para travamento de portas | und | 9.14
61102 | Fechadura com maçaneta tipo alavanca e chave tipo yale | und | 87.76
61103 | Fechadura com maçaneta tipo alavanca e chave comum para porta interna | und | 172.92
61104 | Targeta tipo livre/ocupado | und | 57
61105 | Targeta fio redondo 2" | und | 8.41
61106 | Fechadura com maçaneta tipo bola e chave tipo yale | und | 116.99
61107 | Fechadura de sobrepor, tipo caixão, com chave comum | und | 90.91
61108 | Fechadura com maçaneta tipo alavanca e chave tipo banheiro | und | 88.14
61109 | Dobradiça de ferro zincado de 3 x 2 1/2", incl. parafusos | und | 14.23
61111 | Dobradiça de ferro zincado de 3 x 3 1/2", incl. parafusos | und | 19.94
61112 | Dobradiça de latão cromado de 3 x 2 1/2", incl. parafusos | und | 24.78
61113 | Dobradiça de ferro zincado de 2 x 2", incl. parafusos | und | 11.81
61114 | Fechadura de sobrepor de ferro, com chave, para porta de armário | und | 53.06
61115 | Conjunto de punho para janela de correr | und | 41.86
61116 | Conjunto de ferragens para janela de correr, constando de 4 rodizios de latão com rolamentos para trilhos e 3m de trilho de alumínio (fornecimento sem colocação) | und | 32.04
61117 | Cremona com vara de ferro para janela de abrir | und | 91.99
61118 | Cadeado de 50mm com porta cadeado | und | 58.24
61119 | Braço articulado de ferro galvanizado para esquadria tipo maxim-ar | und | 68.34
61120 | Batente para janela de correr | und | 7.85
61122 | Parafuso em latão com rosca soberba de 2,8x22mm, para dobradiças | und | 1.19
61123 | Prendedor de porta, cromado, fixação com parafuso, no piso ou rodapé | und | 27.23
61124 | Fecho em barra chata de 1/4" x 1 1/4" com 20cm de comprimento, para portão de ferro | und | 5.21
612 | Porta em madeira de lei tipo angelim pedra ou equiv.c/enchimento em madeira 1a.qualidade,esp. 30 mm p/ pintura, inclusive alizares, dobradiças e fechadura int. em latão cromado LaFonte ou equiv., exclusive marco, nas dim.:
61201 | 0.60 x 2.10 m | und | 577.56
61202 | 0.70 x 2.10 m | und | 592.7
61203 | 0.80 x 2.10 m | und | 693.12
61204 | 0.90 x 2.10 m | und | 745.84
613 | Porta em madeira de lei tipo angelim pedra ou equiv.c/enchimento em madeira 1a.qualidade esp. 30mm p/ pintura, inclusive alizares, dobradiças e fechadura externa em latão cromado LaFonte ou equiv., exclusive marco, nas dim.:
61301 | 0.60 x 2.10 m | und | 585.96
61302 | 0.70 x 2.10 m | und | 601.1
61303 | 0.80 x 2.10 m | und | 701.52
61304 | 0.90 x 2.10 m | und | 754.24
614 | Porta em madeira de lei tipo paraju, esp. 30mm c/ acab. liso p/ pintura, incl. fechadura tipo "livre/ocupado" em latão cromado Lafonte ou equiv. e ferragens p/ fixação em granito, excl. marco, nas dimensões:
61401 | 0.60 x 1.80 m | und | 401.65
61402 | 0.80 x 1.80 m | und | 401.65
61403 | 0.60 x 1.60 m | und | 401.65
61404 | 0.80 x 1.60 m | und | 401.65
616 | Porta almofadada em madeira de lei, esp. 30mm para pintura, incl. dobradiças, excl. marco, alizar e fechadura, nas dimensões:
61601 | 0.60 x 2.10 m | und | 642.68
61602 | 0.70 x 2.10 m | und | 709.79
61603 | 0.80 x 2.10 m | und | 797.77
61604 | 0.90 x 2.10 m | und | 859.34
617 | Porta em veneziana, em madeira de lei, esp. 30mm, incl. dobradiças, excl. alizar, marco e fechadura, nas dimensões:
61701 | 0.60 x 2.10 m | und | 677.91
61702 | 0.70 x 2.10 m | und | 746.2
61703 | 0.80 x 2.10 m | und | 830.84
618 | Fornecimento e instalação de folha de porta em madeira de lei com enchimento em madeira de 1ª qualidade, esp. 30mm, para pintura, incl. dobradiças, excl. alizar, marco e fechadura, nas dimensões:
61801 | 0.60 x 2.10 m | und | 279.16
61802 | 0.70 x 2.10 m | und | 292.17
61803 | 0.80 x 2.10 m | und | 390.48
61804 | 0.90 x 2.10 m | und | 443.2
619 | PORTA EM MADEIRA DE LEI TIPO ANGELIM PEDRA OU EQUIV. C/ ENCHIMENTO EM MADEIRA DE 1ª QUALIDADE ESP 30MM, COM VISOR DE VIDRO, INCL. ALIZARES, DOBRADIÇAS E FECHADURAS EXT EM LATÃO CROMADO LAFONTE/EQUIV , EXCL. MARCO, NAS DIMENSÕES:
61901 | 0.70 x 2.10 m | und | 723.21
61902 | 0.80 x 2.10 m | und | 723.78
61903 | 0.90 x 2.10 m | und | 771.49
621 | ESQUADRIAS DE MADEIRA (M2)
62105 | Porta para guichê em compensado | m2 | 94.8
622 | REVISÕES E REPAROS
62201 | Substituição de fechadura com maçaneta tipo alavanca e chave yale | und | 66.97
62202 | Substituição de fechadura com maçaneta tipo alavanca e chave tipo comum | und | 152.13
62203 | Substituição de fechadura com maçaneta tipo bola e chave tipo yale | und | 96.2
62204 | Recolocação de folha de porta em madeira de 1 folha, excl. ferragens, marcos e alizares | und | 58.75
62205 | Substituição de targeta tipo livre/ocupado | und | 46.66
62206 | Substituição de targeta de fio redondo 2" | und | 8.41
62207 | Substituição de dobradiça 3 x 2 1/2" | und | 19.71
62208 | Reparo na porta com plaina, incl. retirada e recolocação de folha de porta | und | 53.58
62210 | Substituição de trilho para janela de correr | m | 10.73
62211 | Recolocação de alizar em madeira, excl. alizar | m | 2.24
62212 | Recolocação de marco em madeira, excl. marco | m | 10.91
623 | Porta em madeira de lei com enchimento em madeira de 1ª qualidade, esp. 30mm, para pintura, incl. alizares, dobradiças, fechadura tipo "livre/ocupado" em latão cromado La Fonte ou equiv., excl. marco, nas dimensões:
62301 | 0.60 x 1.60 m | und | 438.89
62302 | 0.80 x 1.60 m | und | 438.89
625 | Porta em madeira de lei tipo angelim pedra ou equiv.,esp. 35 mm, maciça c/ friso p/ verniz, padrão SEDU, com visor, inclusive alizares, dobradiças e fechadura de bola ext. em latão cromado LaFonte ou equiv., excl. marco, dimensões
62501 | 0.60 x 2.10 m | und | 1125.26
62502 | 0.70 x 2.10 m | und | 1171.76
62503 | 0.80 x 2.10 m | und | 1197.34
62504 | 0.90 x 2.10 m | und | 1306.14
62505 | 1.60 x 2.10 m (duas folhas) | und | 2324.06
626 | Porta em madeira de lei tipo angelim pedra ou equiv, esp 35mm, maciça c/ frizo p/ verniz, padrão SEDU, sem visor, inclusive alizares, fechadura ext de bola, em latão cromado LaFonte/equiv, exclusive marco nas dimensões:
62601 | 0.60 x 2.10m | und | 1004.45
62602 | 0.70 x 2.10 m | und | 1043.76
62603 | 0.80 x 2.10 m | und | 1133.34
62604 | 0.90 x 2.10 m | und | 1263.48
7 | ESQUADRIAS METÁLICAS
710 | Porta de segurança de ferro, em barra chata 1"x3/16" e cantoneira 1 1/4"x3/16", com chumbadores e fechadura de segurança Aliança ou equivalente, conforme projeto, nas seguintes dimensões:
71001 | 0.80 x 2.10 m | und | 560.87
71002 | 0.60 x 2.10 m | und | 488.2
711 | GRADES E PORTÕES
71101 | Tela de proteção de arame galvanizado 1/2" fio 12, com quadro em tubo de ferro galvanizado 1 1/2" e cantoneira de ferro 1/2" x 1/2" x1/8", conforme detalhe em projeto | m2 | 357.39
71103 | Grade de tela tipo mosquiteiro de arame galvanizado, inclusive, requadro em "L" | m2 | 72.82
71104 | Portão de ferro de abrir em barra chata, inclusive chumbamento | m2 | 305.13
71105 | Grade de ferro em barra chata, inclusive chumbamento | m2 | 185.59
71106 | Portão de ferro de correr em barra chata, inclusive chumbamento | m2 | 336.84
71107 | Portão de ferro de abrir em barra chata, chapa e tubo, inclusive chumbamento | m2 | 411.9
716 | Portas de enrolar
71601 | Porta de enrolar | m2 | 496.36
717 | ESQUADRIAS METÁLICAS (M2)
71701 | Janela de correr para vidro em alumínio anodizado cor natural, linha 25, completa, incl. puxador com tranca, alizar, caixilho e contramarco, exclusive vidro | m2 | 243.66
71702 | Báscula para vidro em alumínio anodizado cor natural, linha 25, completa, com tranca, caixilho, alizar e contramarco, exclusive vidro | m2 | 299.51
71703 | Janela tipo maxim-ar para vidro em alumínio anodizado natural, linha 25, completa, incl. puxador com tranca, caixilho, alizar e contramarco, exclusive vidro | m2 | 258.96
71704 | Porta de abrir tipo veneziana em alumínio anodizado, linha 25, completa, incl. puxador com tranca, caixilho, alizar e contramarco | m2 | 522.1
71706 | Guichê/gradil em perfil L 1" e perfil T 3/4" em ferro, inclusive pintura em esmalte sintético, marca de referência SUVINIL | m2 | 120.73
718 | REVISÕES E REPAROS
71801 | Escovamento com escova de aço em esquadrias de ferro | m2 | 18.61
71802 | Recolocação de esquadrias de ferro com caixilho, tipo basculante ou fixo, sem fornecimento | m2 | 57.06
71803 | Recolocação de esquadrias de ferro com caixilho, tipo de correr ou maxim-ar, sem fornecimento | m2 | 94.81
71804 | Recolocação de grades com sistemas de parafusos e buchas para fixação em paredes de alvenaria ou concreto | m2 | 47.56
8 | VIDROS E ESPELHOS
801 | VIDROS PARA ESQUADRIAS
80101 | Vidro plano transparente liso, com 3 mm de espessura | m2 | 72.77
80102 | Vidro plano transparente liso, com 4 mm de espessura | m2 | 94.55
80103 | Vidro fantasia mini-boreal, com 4 mm de espessura | m2 | 109.35
80106 | Substituição de massa para vidro em esquadrias | m2 | 16.97
80107 | Vidro aramado esp. 6mm, colocado | m2 | 408.7
802 | ESPELHOS
80201 | Espelho para banheiros espessura 4 mm, incluindo chapa compensada 10 mm, moldura de alumínio em perfil L 3/4", fixado com parafusos cromados | m2 | 453.21
80202 | Espelho espessura 4 mm, incluindo chapa compensada 6mm, moldura de peça de madeira 7x2.5cm fixada com parafuso e bucha conforme detalhe em projeto | m2 | 598.53
80203 | Espelho prata esp. 4 mm sobre caixa de compensado colado revestido com fórmica e fixado com parafuso cromado e bucha, dim. 1,80 x 0,40m, conforme detalhe em projeto | m2 | 476.97
9 | COBERTURA
901 | ESTRUTURA PARA TELHADO
90101 | Estrutura de madeira de lei tipo Paraju ou equivalente para telhado de telha cerâmica tipo capa e canal, com pontaletes, terças, caibros e ripas, inclusive tratamento com cupinicida, exclusive telhas | m2 | 149.15
90102 | Estrutura de madeira de lei tipo Paraju ou equivalente para telhado de telha ondulada de fibrocimento esp. 6mm, com pontaletes e caibros, inclusive tratamento com cupinicida, exclusive telhas | m2 | 69.09
90103 | Estrutura de madeira de lei tipo Paraju ou equivalente para cobertura de telha de fibrocimento canalete 49/90, inclusive tratamento com cupinicida, exclusive telhas | m2 | 63.51
90104 | Estrutura de madeira de lei tipo Paraju ou equivalente para telhado de telhas cerâmicas tipo capa e canal c/ tesouras, pilares, vigas, terças, caibros e ripas, incl. trat. c/cupinicida, exclusive telhas | m2 | 229.34
90105 | Estrutura de madeira de lei Paraju ou equivalente para telhado de telha cerâmica tipo francesa, com pontaletes, terças, caibros e ripas, inclusive tratamento com cupunicida, exclusive telhas | m2 | 171.67
90113 | Tesoura completa em paraju aparelhado para vãos de 4m, fornecimento e colocação | und | 992.1
90114 | Tesoura completa em paraju aparelhada para vãos de 5m, fornecimento e colocação | und | 1200.97
90115 | Tesoura completa em paraju aparelhado para vãos de 6m, fornecimento e colocação | und | 1453.61
90116 | Tesoura completa em paraju aparelhado para vãos de 7m, fornecimento e colocação | und | 1683.53
90117 | Tesoura completa em paraju aparelhado para vãos de 8m, fornecimento e colocação | und | 2756.02
90118 | Pontaletes de 8x8cm em paraju, verticais e horizontais para coberturas de telha cerâmica | m2 | 44.99
90119 | Pontaletes de 8x8cm em paraju, verticais e horizontais para cobertura de telhas onduladas de polietileno ou fibrocimento | m2 | 39.01
90120 | Estrutura de madeira de lei tipo Paraju ou equivalente para telhado de telha ecológica tipo Onduline ou equivalente, com ripões e caibros, incl. tratamento com cupinicida, exclusive telhas | m2 | 86.18
902 | TELHADO
90202 | Cobertura nova de telhas onduladas de fibrocimento 6.0mm, inclusive cumeeiras e acessórios de fixação | m2 | 40.28
90203 | Cobertura nova de telhas onduladas de fibrocimento 8.0mm, inclusive cumeeiras e acessórios de fixação | m2 | 50.29
90204 | Cobertura nova de telhas de fibrocimento tipo canalete 49, inclusive cumeeira e acessórios de fixação | m2 | 112.36
90206 | Cobertura nova de telhas de alumínio trapezoidal, H = 8 cm, esp. 0.5mm, inclusive acessórios de fixação | m2 | 37.26
90207 | Cobertura nova de telhas de fibrocimento tipo canalete 90, inclusive cumeeira e acessórios de fixação | m2 | 102.41
90211 | Cobertura nova de telhas cerâmicas tipo capa e canal inclusive cumeeira (telhas compradas na praça de Vitória, posto obra) (área de projeção horizontal; incl. 35%) | m2 | 103.95
90212 | Cobertura nova de telhas cerâmicas tipo capa e canal inclusive cumeeiras (telhas compradas na fábrica, posto obra) | m2 | 92.25
90215 | Cumeeira para cobertura em telha cerâmica tipo capa e canal | m | 28.62
90216 | Cumeeira para cobertura em telhas onduladas de fibrocimento 6.0mm | m | 54.23
90217 | Cobertura nova de telhas ecológicas tipo Onduline ou equivalente, inclusive cumeeira e acessórios de fixação | m2 | 68.19
90219 | Cobertura em telha ondulada de alumínio, esp. 0.5mm, inclusive acessórios de fixação | m2 | 36.75
90220 | Telha em aço galvanizado trapezoidal 40, e=0.50mm, pintura cor branca nas duas faces, inclusive acessório de fixação, ref. Stanto André, Eternit, Metform ou equivalente | m2 | 50.16
90221 | Cobert. telha termoacust tipo forro aço galv trapez. 40, e=0.43mm, pint. face. sup. cor branca, face inf. plana revest. Pelicula PVC Text., incl. acess. fix. nucleo isolante poliuret e=30mm, ref. Sto André, Eternit, Metform ou equ | m2 | 111.92
90222 | Cobertura em telha termoacustica tipo sanduiche em aço galvanizado trapez. 40, e=0.43mm, pint. face. sup. e infer. cor branca, incl. acess. fix. nucleo isolante em EPS, e=30mm, ref. Sto André, Eternit, Metform ou equiv. | m2 | 101.95
903 | RUFOS E CALHAS
90301 | Rufo de concreto armado Fck=15 MPa, nas dimensões de 30x5 cm, moldado "in loco" | m | 83.44
90302 | Rufo de chapa metálica nº 26 com largura de 30 cm | m | 25.02
90305 | Calha de concreto armado Fck=15 MPa em "U" nas dimensões de 38 x 56 cm conforme detalhes em projeto | m | 201.24
90310 | Calha em PVC com largura de 40 cm | m | 40.46
90311 | Calha em PVC com largura de 60 cm | m | 49.74
90312 | Calha em chapa galvanizada com largura de 40 cm | m | 101.41
90314 | Rufo de chapa de alumínio esp. 0.5mm, largura de 30cm | m | 45.61
904 | PLATIBANDA
90403 | Platibanda de alvenaria de bloco cerâmico 10x20x20cm, assentado com argamassa de cimento, cal hidratada CH1 e areia no traço 1:0,5:8, amarrada com pilaretes em conc. arm. a cada 2m (H=1.0m), excl. revest. | m | 86.95
905 | REVISÕES E REPAROS
90501 | Recolocação de engradamento de madeira para telhado com telha cerâmica, com pontaletes, terças, caibros e ripas, exclusive fornecimento | m2 | 47.23
90502 | Recolocação de estrutura de madeira para telhado com telha ondulada de fibrocimento ou telha ecológica tipo onduline, com pontaletes e caibros, exclusive fornecimento | m2 | 16.2
90506 | Recolocação de telha ondulada de fibrocimento 6mm, excl. cumeeira | m2 | 12.45
90507 | Recolocação de telha de fibrocimento tipo canalete 49, excl. cumeeira | m2 | 40.55
90508 | Recolocação de telha de fibrocimento tipo canalete 90, excl. cumeeira | m2 | 25.87
90509 | Remoção, lavagem com escova de aço e recolocação de telhas cerâmicas | m2 | 67.07
90511 | Tratamento em estrutura de madeira com cupinicida | m2 | 33.19
90512 | Limpeza de calhas e coletores (serviço realizado por servente) | m3 | 17.05
10 | IMPERMEABILIZAÇÃO
1001 | IMPERMEABILIZAÇÃO DE CAIXAS DE ÁGUA
100102 | Impermeabilização nas seguintes etapas: chapisco traço 1:2 c/ sika 1 ou equivalente, revest. duplo c/ argamassa de cimento e areia traço 1:3 c/ sika 1 ou equivalente, em 2x15 mm e acab. argamassa 1:1 | m2 | 59.3
100105 | Índice de imperm.c/ manta asfáltica atendendo NBR 9952, asfalto polimérico, esp.4mm reforç.c/ filme int.em polietileno, regul.base c/ arg.1:4 esp.mín.15mm, proteção mec. arg. 1:4 esp.20mm e juntas dilat. | m2 | 109.89
1002 | IMPERMEABILIZAÇÃO CALHAS, LAJES DESCOBERTAS, BALDRAMES, PAREDES E JARDINEIRAS
100202 | Impermeabilização com argamassa de igol 2 - marca de referência Sika | m2 | 43.47
100203 | Pintura impermeabilizante com igolflex ou equivalente a 3 demãos | m2 | 36.7
100204 | Impermeabilização, empregando argamassa de cimento e areia sem peneirar no traço 1:3 com aditivo impermeabilizado tipo sika 1 ou equivalente, espessura de 2 cm | m2 | 32.5
100208 | Índice de imperm.c/ manta asfáltica atendendo NBR 9952, asfalto polimerizado esp.3mm, reforç.c/ filme int. polietileno, regul. base c/ arg.1:4 esp.mín.15mm, proteção mec. arg.1:4 esp.20mm e juntas dilat. | m2 | 104.77
1003 | IMPERMEABILIZAÇÃO DE FOSSAS E FILTROS
100301 | Impermeabilização nas seguintes etapas: chapisco traço 1:2 c/ sika 1 prop. 1:10 ou equiv., revest. duplo c/ argamassa de cimento e areia traço 1:3 c/ sika 1 prop. 1:12 ou equivalente, esp. 2x15 mm e acab. argamassa 1:2 | m2 | 67.78
11 | TETOS E FORROS
1101 | REVESTIMENTO COM ARGAMASSA
110101 | Chapisco com argamassa de cimento e areia média ou grossa lavada no traço 1:3, espessura 5 mm | m2 | 9.89
110105 | Reboco tipo paulista com argamassa de cimento, cal hidratada e areia fina lavada no traço 1:1:6 espessura de 25 mm | m2 | 48.88
1102 | REBAIXAMENTOS
110201 | Forro de gesso acabamento tipo liso | m2 | 33.28
110203 | Forro de gesso acabamento tipo bisotado | m2 | 35.84
110207 | Forro com placas de isopor de 2cm, cobertas com compensado 4mm, apoiado sobre ripas de paraju de 10x2cm fixadas na estrutura do telhado | m2 | 65.68
110208 | Forro em compensado 4mm apoiadas sobre ripas de paraju de 10x2cm aparelhadas fixadas na estrutura do telhado | m2 | 38.67
110210 | Forro PVC branco L = 20 cm, frisado, colocado | m2 | 46.4
1103 | REVESTIMENTO EMPREGANDO ARGAMASSA DE CIMENTO, CAL E AREIA
110301 | Emboço de argamassa de cimento, cal hidratada CH1 e areia lavada traço 1:0.5:6, espessura 20 mm | m2 | 27.43
110302 | Reboco tipo paulista de argamassa de cimento, cal hidratada CH1 e areia lavada traço 1:0.5:6, espessura 25 mm | m2 | 47.33
1104 | REVISÕES E REPAROS
110401 | Recolocação de forro de madeira, com aproveitamento do material | m2 | 41.63
12 | REVESTIMENTO DE PAREDES
1201 | REVESTIMENTO COM ARGAMASSA
120101 | Chapisco de argamassa de cimento e areia média ou grossa lavada, no traço 1:3, espessura 5 mm | m2 | 5.07
1202 | ACABAMENTOS
120201 | Azulejo branco 15 x 15 cm, juntas a prumo, assentado com argamassa de cimento colante, inclusive rejuntamento com cimento branco, marcas de referência Eliane, Cecrisa ou Portobello | m2 | 46.64
120202 | Rejuntamento para azulejos, usando cimento branco, para juntas de no máximo 3 mm de espessura | m2 | 7.54
120205 | Roda-parede de madeira de lei tipo Paraju ou equivalente, de 10 x 2.5cm, fixado com parafuso e bucha plástica n° 8 | m | 34.1
120207 | Roda-parede de madeira de lei tipo Paraju ou equivalente, de 20 X 1.5cm fixado com parafuso e bucha plástica n° 7 | m | 45.35
120208 | Acabamento de alumínio com perfil de canto para arremate das paredes | m | 12.35
120216 | Acabamento de perfil "U" em alumínio anodizado fosco 1/2" | m | 12.28
120220 | Cerâmica 10 x 10 cm, marcas de referência Eliane, Cecrisa ou Portobello, nas cores branco ou areia, com rejunte esp. 0.5 cm, empregando argamassa colante | m2 | 51.83
120221 | Pastilha cerâmica 5 x 5 cm, assentada com argamassa de cimento colante e rejunte pré-fabricado, marcas de referência Eliane, Cecrisa ou Portobello | m2 | 144.45
120224 | Assentamento de revestimento cerâmico com cimento colante, excl. rejuntamento e cerâmica | m2 | 12.24
120227 | Roda parede em granito cinza andorinha 7x2cm, com acabamento abaulado nos dois lados | m | 43.06
120232 | Cerâmica 10 x 10 cm, ref Camburi branco Eliane, Cecrisa ou Portobello, empregando argamassa colante, inclusive rejuntamento junta plus cinza claro esp. 3 mm | m2 | 55.13
120233 | Assentamento e rejuntamento de piso em porcelanato (dimensões superiores a 30x30cm) utilizando dupla colagem de argamassa colante para porcelanato tipo ACII/ACIII, exclusive fornecimento do porcelanato e do rejunte | m2 | 50.33
120236 | Cerâmica retificada, acabamento brilhante, dim. 32x44cm, ref. de cor OVIEDO PURO BRANCO Biancogres/equiv. assentado com argamassa de cimento colante, inclusive rejuntamento com argamassapre-fabricada para rejunte | m2 | 53.39
120237 | Cerâmica acabamento brilhante, dim. 30x40cm, ref. de cor ANTARTIDA BOLD da Portobello/equiv. assentado com argamassa de cimento colante, inclusive rejuntamento com argamassapre-fabricada para rejunte | m2 | 59.01
1203 | REVESTIMENTO EMPREGANDO ARGAMASSA DE CIMENTO, CAL E AREIA
120301 | Emboço de argamassa de cimento, cal hidratada CH1 e areia média ou grossa lavada no traço 1:0.5:6, espessura 20 mm | m2 | 24.5
120302 | Reboco de argamassa de cimento, cal hidratada CH1 e areia média ou grossa lavada no traço 1:0.5:6, espessura 5mm | m2 | 17.38
120303 | Reboco tipo paulista de argamassa de cimento, cal hidratada CH1 e areia média ou grossa lavada no traço 1:0.5:6, espessura 25 mm | m2 | 41.95
120304 | Reboco de argamassa de cimento, cal hidratada CH1 e areia média ou grossa lavada no traço 1:0.5:6, com impermeabilizante para revestimentos (caixas, fossas, filtros, cisternas, etc...) | m2 | 46.04
120308 | Chapisco de argamassa de cimento e areia média ou grossa lavada no traço 1:3, espessura 5mm, com utilização de impermeabilizante | m2 | 5.61
13 | PISOS INTERNOS E EXTERNOS
1301 | LASTRO DE CONTRAPISO
130103 | Regularização de base p/ revestimento cerâmico, com argamassa de cimento e areia no traço 1:5, espessura 3cm | m2 | 17.43
130104 | Regularização de base p/ revestimento cerâmico, com argamassa de cimento e areia no traço 1:5, espessura 5cm | m2 | 27.11
130109 | Lastro regularizado e impermeabilizado de concreto não estrutural, espessura de 8 cm | m2 | 54.8
130110 | Lastro regularizado de concreto não estrutural, espessura de 8 cm | m2 | 46.35
130111 | Lastro impermeabilizado de concreto não estrutural, espessura de 6 cm | m2 | 41.52
130112 | Lastro de concreto não estrutural, espessura de 6 cm | m2 | 35.2
130113 | Lastro impermeabilizado de concreto não estrutural, espessura de 8cm | m2 | 55.22
1302 | ACABAMENTOS
130202 | Piso cimentado liso com 1.5 cm de espessura, de argamassa de cimento e areia no traço 1:3 e juntas plásticas em quadros de 1 m | m2 | 38.36
130205 | Piso de tábuas corridas de Peroba de 15cm sobre caibros de 5x6cm espaçados de 50cm, fixados com argamassa de cimento e areia no traço 1:5 | m2 | 229.08
130208 | Junta plástica 17 x 3 mm, para pisos corridos, inclusive fornecimento e colocação | m | 6.36
130209 | Piso de cimentado camurçado executado com argamassa de cimento e areia no traço 1:3, esp. 3.0cm | m2 | 53.24
130210 | Piso cimentado liso com 1.5 cm de espessura, em argamassa de cimento e areia no traço 1:3 e juntas plásticas em quadros de 1 m colorido com corante tipo Xadrez ou equivalente | m2 | 43.25
130211 | Fornecimento e instalação de Piso Paviflex dim. 30x30cm, esp. 2mm linha Chroma Concept ref. Fademac ou equivalente | m2 | 83.37
130219 | Piso cerâmico 45x45cm, PEI 5, Cargo Plus Gray, marcas de referência Eliane, Cecrisa ou Portobello, assentado com argamassa de cimento colante, inclusive rejuntamento | m2 | 61.11
130222 | Revestimento de piso com placas de borracha plurigoma preto pastilhado ou equivalente, inclusive arremate | m2 | 85.18
130223 | Assentamento de piso cerâmico, com utilização de cimento colante, excl. rejuntamento e cerâmica | m2 | 10.97
130225 | Rejuntamento de piso cerâmico, usando cimento branco, para juntas de no máximo 3mm de espessura | m2 | 7.54
130226 | Rejuntamento empregando argamassa para rejunte, esp. 5mm | m2 | 8.88
130227 | Fornecimento e instalação de Piso Paviflex dim. 30x30cm, esp. 3.2mm linha Chroma Concept ref. Fademac ou equivalente | m2 | 108.36
130228 | Assentamento e rejuntamento de piso em porcelanato (dimensões superiores a 30x30cm) utilizando dupla colagem de argamassa colante para porcelanato tipo ACIII, exclusive fornecimento do porcelanato e do rejunte | m2 | 50.33
130230 | Piso argamassa alta resistência tipo granilite ou equiv de qualidade comprovada, esp de 10mm, com juntas plástica em quadros de 1m, na cor natural, com acabamento anti-derrapante mecanizado, inclusive regularização e=3.0cm | m2 | 94.07
130231 | Piso argamassa alta resistência tipo granilite ou equiv de qualidade comprovada, esp de 10mm, com juntas plástica em quadros de 1m, na cor natural, com acabamento polido mecanizado, inclusive regularização e=3.0cm | m2 | 104.38
130232 | Porcelanato polido, acabamento brilhante, dim. 50x50cm, ref. de cor PANNA PLUS PO Eliane/equiv, utilizando dupla colagem de argamassa colante para porcelanato tipo ACIII e rejunte 1mm para porcelanato | m2 | 139.94
130233 | Porcelanato polido, acabamento acetinado, dim. 60x60cm, ref. de cor CIMENTO CINZA BOLD Potobello/equiv, utilizando dupla colagem de argamassa colante para porcelanato tipo ACIII e rejunte 1mm para porcelanato | m2 | 125.52
130234 | Porcelanato natural, acabamento acetinado, dim. 50x50cm, ref. PLATINA NA Eliane/equiv, utilizando dupla colagem de argamassa colante para porcelanato tipo ACIII e rejunte 1mm para porcelanato | m2 | 147.19
130235 | Piso cerâmico esmaltado, PEI 5, acabamento semibrilho, dim. 44x44cm, ref. de cor IMOLA ICE Biancogres/equiv. assentado com argamassa de cimento colante, inclusive rejuntamento com cimento branco | m2 | 49.87
130236 | Piso cerâmico esmaltado, PEI 5, acabamento semibrilho, dim. 45x45cm, ref. de cor CARGO PLUS WHITE Eliane/equiv. assentado com argamassa de cimento colante, inclusive rejuntamento | m2 | 56.69
1303 | DEGRAUS, RODAPÉS, SOLEIRAS E PEITORIS
130301 | Rodapé de argamassa de cimento e areia no traço 1:3, altura de 7 cm e espessura de 2 cm | m | 10.39
130303 | Rodapé de cerâmica PEI-3, assentado com argamassa de cimento cola h = 7.0 cm, inclusive rejuntamento | m | 25.65
130304 | Rodapé de madeira de lei 7.0 x 1.5 cm, fixado com parafuso e bucha plástica n° 7 | m | 23.86
130306 | Soleira de mármore branco comum, esp. 2cm e largura de 15cm | m | 40.68
130307 | Peitoril de mármore branco com largura 40 cm e esp. 3cm | m | 110.02
130308 | Soleira de granito esp. 2 cm e largura de 15 cm | m | 42.05
130311 | Soleira de granito cinza, espessura 3 cm e largura de 3 cm, conforme detalhe em projeto | m | 13.12
130315 | Rodapé de mármore ou granito, assentado com argamassa de cimento, cal hidratada CH1 e areia no traço 1:0,5:8, incl. rejuntamento com cimento branco, h=7cm | m | 37.73
130317 | Peitoril de granito cinza polido, 15 cm, esp. 3cm | m | 67.55
130320 | Rodapé em cerâmica PEI-3, h = 7cm, assentado com argamassa de cimento, cal e areia, incl. rejuntamento com cimento branco | m | 23.19
130321 | Rodapé de granito cinza esp. 2cm, h=7cm, assentado com argamassa de cimento, cal hidratada CH1 e areia no traço 1:0,5:8, incl. rejuntamento com cimento branco | m | 35.33
130322 | Rodapé de argamassa de alta resistência tipo granilite ou equivalente de qualidade comprovada, altura de 10 cm e espessura de 10 mm, com cantos boleados, executado com cimento e granitina grana N.1, inclusive polimento | m | 20.66
130323 | Soleira de argamassa de alta resistência tipo granilite ou equivalente de qualidade comprovada, largura de 15cm, executado com cimento e granitina grana N.1 | m | 35.92
1304 | REVISÕES E REPAROS
130403 | Recomposição de piso cimentado, com argamassa de cimento e areia no traço 1:3, com 2 cm de espessura, incl. lastro | m2 | 92.13
130404 | Raspagem, calafetação e enceramento de piso de tacos comuns, com uma demão de cera | m2 | 12.9
14 | INSTALAÇÕES HIDRO-SANITÁRIAS
1401 | SUMIDOUROS, FOSSAS SÉPTICAS E FILTROS ANAERÓBIOS
140102 | Fossa séptica de anéis pré-moldados de concreto, diâmetro 1.20 m, altura útil de 1.70m, completa, incluindo tampa c/visita de 60cm, concreto p/fundo esp.10 cm, e tubo para ligação ao filtro | und | 1464.59
140103 | Filtro anaeróbio de anéis pré-moldados de concreto, diâmetro de 1.20m, altura útil de 1.80m, completo, incl. tampa c/visita de 60 cm, concreto p/fundo esp.10cm e tubulação de saída de esgoto | und | 2002.21
140108 | Fossa séptica de anéis pré-moldados de concreto, diâmetro 2.00 m, Hútil 2.0m completa, incluindo tampa c/visita de 60cm, concreto p/ fundo esp.10 cm, tubo de limpeza e escavação, conf. detalhe em projeto | und | 3801.66
140109 | Filtro anaeróbio de anéis pré-moldados de concreto, diâm. 2.0m, Hútil 2.0m, compl., incl. tampa c/visita 60cm, concreto p/ fundo esp. 10cm, escavação, brita 4 e tubulação de saída esgoto 150mm, conf. proj. | und | 3995.12
1402 | ENTRADA DE ÁGUA
140201 | Padrão de entrada d' água com cavalete de PVC diâmetro 3/4", conforme especificações da CESAN, inclusive torneira de pressão cromada, exclusive abrigo | und | 255.62
140204 | Abrigo para cavalete de alv. de blocos cerâmicos 10x20x20cm dim.interna 50x30x45cm, c/tampa concreto armado esp.5cm, revest. int. e externo em reboco e lastro concreto esp.10cm, conf.proj.(utilizando arg. cimento, cal e areia) | und | 151.35
140205 | Abrigo p/ cavalete de alv. de blocos cerâmicos 10x20x20cm dim. int. 75x50x40cm, c/ tampa conc. arm. esp. 5cm, revest. int. e ext. em reboco c/ arg. de cimento, cal hidratada CH1 e areia traço 1:0,5:6 e lastro de brita, conf. det. | und | 148.15
1406 | PRUMADAS HIDRO-SANITÁRIAS
140601 | Barrilete, inclusive tubulação, conexões e registros da limpeza, extravasor e suspiro | und | 2205.31
140602 | Prumada de água fria | und | 455.39
140603 | Tubo de queda, inclusive ventilação, diam. 100mm | und | 453.88
140604 | Prumada de água pluvial | und | 591.73
140605 | Prumada de incêndio | und | 4189.22
140606 | Tubo de queda, inclusive ventilação, diam 75mm | und | 366.04
1407 | PONTOS HIDRO-SANITÁRIOS
140701 | Ponto de água fria (lavatório, tanque, pia de cozinha, etc...) | pt | 72.33
140702 | Ponto com registro de pressão (chuveiro, caixa de descarga, etc...) | pt | 137.84
140703 | Ponto de torneira de jardim (para praças) | pt | 263.73
140704 | Ponto de válvula de descarga, inclusive válvula (sem acabamento) | pt | 269.7
140705 | Ponto para esgoto primário (vaso sanitário) | pt | 88.64
140706 | Ponto para esgoto secundário (pia, lavatório, mictório, tanque, bidê, etc...) | pt | 68.28
140707 | Ponto para caixa sifonada, inclusive caixa sifonada pvc 150x150x50mm com grelha em pvc | pt | 115.42
140708 | Ponto para ralo sifonado, inclusive ralo sifonado 100 x 40 mm c/ grelha em pvc | pt | 64.23
140709 | Ponto para ralo seco, inclusive ralo pvc 10 cm com grelha em pvc | pt | 65
140710 | Ponto para caixa sifonada, inclusive caixa sifonada pvc 150x150x50mm com grelha em aço inox | und | 138.75
140711 | Ponto para ralo sifonado, inclusive ralo sifonado 100 x 40 mm c/ grelha em açõ inox | und | 78.18
140712 | Ponto de válvula de descarga, inclusive válvula anti-vandalismo com acabamento cromado, marca de referência Docol Mod. 01505006 | und | 424.33
140713 | Ponto de válvula de descarga, inclusive válvula de descarga de 50mm (1 1/2"), com acabamento para válvula de descarga Benefit, marca de referência Docol ou equivalente Mod. 00184906 | und | 679.22
140714 | Ponto p/ válvula (mictório) inclusive válvula com acabamento marca de referência Pressmatic Docol, Mod. 17015106 e tubo de ligação p/mictório antivandalismo Pressmatic Mod. 00132606 marca de ref. Docol ou equivalente | und | 645.06
1409 | TUBULAÇÃO DE LIGAÇÃO DE CAIXAS
140901 | Tubos de concreto simples C1, diâmetro 200 mm, com rejuntamento de argamassa de cimento, cal hidratada e areia no traço 1:2:6, incluindo escavação e berço, conf. normas e especificações. | m | 78.18
140902 | Tubos de concreto simples C1, diâmetro 300 mm, com rejuntamento de argamassa de cimento, cal hidratada e areia no traço 1:2:6, incluindo escavação e berço, conforme normas e especificações. | m | 96.03
140903 | Tubo PVC rígido para esgoto no diâmetro de 100mm incluindo escavação e aterro com areia | m | 41.73
140904 | Tubo PVC rígido para esgoto no diâmetro de 150mm incluindo escavação e aterro com areia | m | 68.42
140905 | Tubo PVC rígido para esgoto no diâmetro de 200mm incluindo escavação e aterro com areia | m | 96.01
140906 | Tubo PVC rígido para esgoto no diâmetro de 75 mm incluindo escavação e aterro com areia | m | 37.75
1411 | CAIXAS EMPREGANDO ARGAMASSA DE CIMENTO, CAL E AREIA
141101 | Caixas de inspeção de alv. blocos concreto 9x19x39cm, dim, 60x60cm e Hmáx = 1m, com tampa de conc. esp. 5cm, lastro de conc. esp. 10cm, revest intern. c/ chapisco e reboco impermeabilizado, incl. escavação, reaterro e enchimento | und | 394.38
141102 | Caixa de areia de alvenaria de blocos de concreto 9x19x39cm, dim. 60x60cm e Hmáx=1m, c/ tampa em concreto esp. 5cm, lastro concreto esp. 10cm, revestida intern. c/ chapisco e reboco impermeabilizante, incl. escavação e reaterro | und | 388.77
141103 | Caixa sifonada especial de alv. bloco conc.9x19x39cm, dim 60x60cm e Hmáx=1m, c/ tampa em concreto esp.5cm, lastro conc.esp.10cm, revest. intern. c/chap. e reb. impermeab. escav, reaterro e curva curta c/ visita e plug em pvc 100mm | und | 438.08
141104 | Caixa de gordura de alv. bloco concreto 9x19x39cm, dim.60x60cm e Hmáx=1m, com tampa em concreto esp.5cm, lastro concreto esp.10cm, revestida intern. c/ chapisco e reboco impermeab, escavação, reaterro e parede interna em concreto | und | 423.28
141105 | Caixa retentora de matéria sólida de alv. bloco conc.9x19x39cm, dim 60x60cm e Hmáx=1m, c/ tampa conc. esp.5cm, lastro conc. esp.10cm, revest. internamente c/ chap, reb. impermeab., escavação, reaterro e parede int. em concreto | und | 406.4
141106 | Caixas de inspeção de alv. blocos concreto 9x19x39cm, dim.100x60cm e Hmáx = 1m, com tampa de conc. esp. 5cm, lastro de conc. esp. 10cm, revest intern. c/ chapisco e reboco impermeabilizado, incl. escavação, reaterro e enchimento | und | 566.52
141107 | Caixa de gordura simples de alv. bloco concr.9x19x39cm, dim.80x60cm e Hmáx=1m, com tampa em concr.esp.5cm, lastro concr.esp.10cm, revestida intern. c/ chapisco e reboco impermeab, escavação, reaterro e parede interna em concr. | und | 558.18
141108 | Caixa de gordura especial de alv. bloco concr. 9x19x39cm, dim.60x60cm e Hmáx=1m, com tampa em concr.esp.5cm, lastro concr.esp.10cm, revestida intern. c/ chapisco e reboco impermeab, escavação, reaterro e parede interna em concr. | und | 804.84
141109 | Grelha largura 20 cm de ferro redondo de 1/2" a cada 3 cm, contorno com barra de ferro de 3/4" x 1/8" e caixilho de cantoneira de 1" x 3/16" | m | 89.41
141110 | Caixa de inspeção em alv. bloco concreto 9x19x39cm, dim. 60x60cm e Hmáx=1m, c/ tampa de ferro fundido 40x40cm, lastro de concreto esp.10cm, revest. interno c/ chapisco e reboco impermeabiliz, incl. escavação, reaterro e enchimento | und | 510.52
141111 | Caixa de areia em alv. de bloco de concreto 9x19x39, dim. 60x60cm e Hmáx=1m, c/ tampa em ferro fundido, lastro de concreto esp. 10cm, revest. int. c/ chapisco e reboco impermeabilizado, incl. escavação e reaterro | und | 504.91
141112 | Caixa sifonada especial em alv. bloco concr. 9x19x39cm, dim. 60x60cm e Hmáx=1m. c/ tampa em ferro fundido, lastro conc. esp.10cm, revest. int. c/ chap. e reboco imperm., incl. esc, reaterro e curva curta c/ visita e plug pvc 100mm | und | 554.21
141113 | Caixa de gordura em alv. bloco 9x19x39cm, dim. 60x60cm e Hmáx=1.0m, c/ tampa de ferro fundido, lastro concr. esp. 10cm, revest. intern. c/ chapisco e reboco impermeab., escavação, reaterro e parede int. em concreto | und | 539.4
141114 | Caixa retentora de mat. sólida em alv. bloco conc.9x19x39cm, dim.60x60cm e Hmáx=1m, c/ tampa de ferro fund., lastro conc. esp.10cm, revest. int. c/ chap. e reb. impermeab., esc. reaterro e parede int. em concreto | und | 522.52
1412 | REDE DE ÁGUA FRIA - TUBOS METÁLICOS
141210 | Tubo de aço galvanizado, inclusive conexões, diâm. 15mm (1/2") | m | 36.4
141211 | Tubo de aço galvanizado, inclusive conexões, diâm. 20mm (3/4") | m | 44.22
141212 | Tubo de aço galvanizado, inclusive conexões, diâm. 25mm (1") | m | 59.2
141213 | Tubo de aço galvanizado, inclusive conexões, diâm. 32mm (11/4") | m | 68.71
141214 | Tubo de aço galvanizado, inclusive conexões, diâm. 40mm (11/2") | m | 80.92
141215 | Tubo de aço galvanizado, inclusive conexões, diâm. 50mm (2") | m | 97.98
141216 | Tubo de aço galvanizado, inclusive conexões, diâm. 65mm (21/2") | m | 121.69
141217 | Tubo de aço galvanizado, inclusive conexões, diâm. 80mm (3") | m | 133.62
141218 | Tubo de aço galvanizado, inclusive conexões, diâm. 100mm(4") | m | 175.37
1414 | REDE DE ÁGUA FRIA - TUBOS SOLDÁVEIS DE PVC
141409 | Tubo de PVC rígido soldável marrom, diâm. 20mm (1/2"), inclusive conexões | m | 14.82
141410 | Tubo de PVC rígido soldável marrom, diâm. 25mm (3/4"), inclusive conexões | m | 17.33
141411 | Tubo de PVC rigido soldável marrom, diâm. 32mm (1"), inclusive conexões | m | 24.36
141412 | Tubo de PVC rígido soldável marrom, diâm. 40mm (11/4"), inclusive conexões | m | 29.77
141413 | Tubo de PVC rígido soldável marrom, diâm. 50mm (11/2"), inclusive conexões | m | 35.93
141415 | Tubo de PVC rígido soldável marrom, diâm. 75mm (21/2"), inclusive conexões | m | 59
141416 | Tubo de PVC rígido soldável marrom, diâm. 85mm (3"), inclusive conexões | m | 73.15
1415 | REDE DE ÁGUA FRIA - CONEXÕES SOLDÁVEIS DE PVC
141524 | Adaptador de PVC soldável com flanges livres para caixa d'água, diâmetro 40mm (1 1/4") | und | 29.03
141525 | Adaptador de PVC soldável com flanges livres para caixa d'água, diâmetro 50mm (1 1/2") | und | 34.64
141529 | Adaptador de PVC soldável para registro, diâmetro 32mm x 1" | und | 6.84
1416 | REDE DE ÁGUA FRIA - TUBOS ROSCÁVEIS DE PVC
141608 | Tubo de PVC rígido roscável, diâm. 1/2" (20mm), inclusive conexões | m | 20.76
141609 | Tubo de PVC rígido roscável, diâm. 3/4" (25mm), inclusive conexões | m | 25.42
141610 | Tubo de PVC rígido roscável, diâm. 1" (32mm), inclusive conexões | m | 35.17
141611 | Tubo de PVC rígido roscável, diâm. 11/4" (40mm), inclusive conexões | m | 41.87
141612 | Tubo de PVC rígido roscável, diâm. 11/2" (50mm), inclusive conexões | m | 49.37
141613 | Tubo de PVC rígido roscável, diâm. 2" (60mm), inclusive conexões | m | 67.44
141614 | Tubo de PVC rígido roscável, diâm. 21/2" (75mm), inclusive conexões | m | 97.2
1419 | REDE DE ESGOTO - TUBOS DE PVC
141906 | Tubo de PVC rígido soldável branco, para esgoto, diâmetro 40mm (1 1/2"), inclusive conexões | m | 25.52
141907 | Tubo de PVC rígido soldável branco, para esgoto, diâmetro 50mm (2"), inclusive conexões | m | 32.93
141908 | Tubo de PVC rígido soldável branco, para esgoto, diâmetro 75mm (3"), inclusive conexões | m | 46.34
141909 | Tubo de PVC rígido soldável branco, para esgoto, diâmetro 100mm (4"), inclusive conexões | m | 52.95
141910 | Tubo de PVC rígido soldável branco, para esgoto, diâmetro 150mm (6"), inclusive conexões | m | 77.11
1421 | CAIXAS DE PVC / EQUIPAMENTOS
142101 | Revisão com substituição de peças danificadas para caixa de descarga de sobrepor de plástico, inclusive regulagem | und | 128.95
142103 | Reparo para válvula de descarga, completo | und | 54.96
142104 | Sifão em PVC para pia de cozinha ou lavatório 1x11/2" | und | 17.68
142106 | Sifão em PVC para tanque 2" | und | 18.09
142107 | Ralo sifonado em PVC 100x100mm, com grelha PVC | und | 42.7
142109 | Ralo seco em PVC 100x100mm, com grelha em PVC | und | 41.42
142111 | Caixa sifonada em PVC, diâm. 150mm, com grelha e porta grelha quadrados, em aço inox | und | 79.53
142112 | Caixa seca em PVC, diâm. 100mm, com grelha e porta grelha quadrados, em aço inox | und | 48.55
142113 | Caixa de inspeção em PVC, diâm. 150mm, com tampa cega | und | 63.35
142114 | Tampa para caixa sifonada, em PVC, de 150x150mm | und | 5.38
142115 | Tampa para caixa sifonada, em aço inox, de 150x150mm | und | 28.54
142116 | Tampa para ralo, em PVC, de 100x100mm | und | 2.98
142117 | Tampa para ralo, em aço inox, de 100x100mm | und | 18.69
142118 | Engate flexível de PVC para lavatório | und | 11.87
142119 | Torneira de bóia de PVC, diâm. 3/4" (20mm) | und | 59.16
142120 | Torneira de bóia de PVC, diâm. 1" (25mm) | und | 73.93
142121 | Torneira de bóia de PVC, diâm. 11/4" (32mm) | und | 101.56
142122 | Automático de bóia | und | 85.54
142123 | Adaptador de PVC com flanges livres para caixa d'água de 20mmx1/2" | und | 12.24
142124 | Adaptador de PVC com flanges livres para caixa d'água de 25mmx3/4" | und | 15.73
142125 | Adaptador de PVC com flanges livres para caixa d'água de 32mmx1" | und | 18.16
1422 | ABERTURA E FECHAMENTO DE RASGOS (inclusive preparo e aplicação de argamassa)
142201 | Abertura e fechamento de rasgos em alvenaria, para passagem de tubulações, diâm. 1/2" a 1" | m | 9.06
142202 | Abertura e fechamento de rasgos em alvenaria, para passagem de tubulações, diâm. 11/4" a 2" | m | 13.58
142203 | Abertura e fechamento de rasgos em alvenaria, para passagem de tubulações, diâm. 21/2 a 4" | m | 20.44
142204 | Abertura e fechamento de rasgos em concreto, para passagem de tubulações, diâm. 1/2" a 1" | m | 17.29
142205 | Abertura e fechamento de rasgos em concreto, para passagem de tubulações, diâm. 11/4" a 2" | m | 26.34
142206 | Abertura e fechamento de rasgos em concreto, para passagem de tubulações, diâm. 2 1/2"a 4" | m | 38.32
1423 | REVISÕES E REPAROS
142301 | Revisões e reparos em torneiras e registros | und | 15.56
142302 | Revisões e reparos em caixas de descarga | und | 21.79
142303 | Revisões e reparos em torneiras de bóia | und | 15.56
142304 | Fornecimento de durepox para reparos (250g) | und | 13.13
15 | INSTALAÇÕES ELÉTRICAS
1501 | PADRÃO DE ENTRADA
150103 | Derivação do ramal de entrada subterrânea em baixa tensão, trifásico | und | 757.89
150106 | Derivação do ramal de entrada subterrânea em baixa tensão, trifásico, inclusive medidor | und | 2485.34
150115 | Derivação ramal entrada, incl. mureta rev.c/ chap. e reb. c/ arg. de cimento, cal e areia traço 1:0,5:6, c/ quadros de medição, de transformador de corrente, chave geral tripolar, disjuntores, eletrodutos e cabos conf. det. | und | 9272.44
150122 | Mureta de medição utilizando arg. cimento, cal e areia, dimensões 1100x2000x200mm, com pilares e cintas, revestido com chapisco e reboco, inclusive pintura emassamento e pintura acrílica a três demãos, exclusive cobertura | und | 1060.43
150123 | Mureta de medição utilizando arg. cimento, cal e areia, dimensões 1500x2200x400mm, revestido com chapisco e reboco, inclusive pintura emassamento, pintura acrílica a três demãos e cobertura em telha cerâmica | und | 1856.54
1503 | QUADRO DE DISTRIBUIÇÃO
150302 | Quadro de distribuição para 06 circuitos, inclusive disjuntores monopolar | und | 239.58
150306 | Quadro de distribuição de energia, de embutir, com 12 divisões modulares com barramento | und | 293.56
150307 | Quadro de distribuição de energia, de embutir, com 18 divisões modulares, com barramento | und | 337.95
150308 | Quadro de distribuição de energia, de embutir, com 24 divisões modulares, com barramento | und | 346.15
150309 | Quadro de distribuição de energia, de embutir, com 32 divisões modulares, com barramento | und | 426
150310 | Caixa de distribuição 20x20x15 cm | und | 69.7
150311 | Quadro de distribuição de energia, de embutir, com 12 divisões modulares, sem barramento | und | 146.76
150312 | Quadro de distribuição de energia, de embutir, com 3 divisões modulares, sem barramento | und | 98.64
150313 | Quadro de distribuição de energia, de embutir, com 6 divisões modulares, sem barramento | und | 166.03
150315 | Quadro distrib. energia, embutido ou semi embutido, capac. p/ 34 disj. DIN, c/barram trif. 150A barra. neutro e terra, fab. em chapa de aço 12 USG com porta, espelho, trinco com fechad ch yale, Ref. QDETG II-34DIN-CEMAR ou equiv. | und | 696.63
150316 | Quadro distrib. energia, embutido ou semi embutido, capac. p/ 44 disj. DIN, c/barram trif. 150A barra. neutro e terra, fab. em chapa de aço 12 USG com porta, espelho, trinco com fechad ch yale, Ref. QDETG II-44DIN-CEMAR ou equiv. | und | 853.16
150317 | Quadro distrib. energia, embutido ou semi embutido, capac. p/ 56 disj. DIN, c/barram trif. 225A barra. neutro e terra, fab. em chapa de aço 12 USG com porta, espelho, trinco com fechad ch | und | 1131.21
1506 | CAIXAS DE PASSAGEM
150609 | Caixa para medidor polifásico carga até 41000W e caixa para disjuntor polifásico até 100A | und | 192.23
150610 | Caixa de aterramento de concreto simples, nas dimensões de 30x30x25cm, com revest. int. em chapisco e reboco, tampa de concreto esp.5cm e lastro de brita esp. 5 cm, incl. haste 5/8"x2400mm | und | 174.77
150612 | Caixa de passagem 4" x 4", com tampa parafusada | und | 23.42
150614 | Caixa de passagem de alvenaria de blocos de concreto 9x19x39cm, dimensões de 30x30x50cm, com revestimento interno em chapisco e reboco, tampa de concreto esp.5cm e lastro de brita 5 cm | und | 98.41
150615 | Caixa de passagem de alvenaria de blocos de concreto 9x19x39cm, dimensões de 40x40x50cm, com revestimento interno em chapisco e reboco, tampa de concreto esp.5cm e lastro de brita 5 cm | und | 126.4
150616 | Caixa de passagem de alvenaria de blocos de concreto 9x19x39cm, dimensões de 50x50x50cm, com revestimento interno em chapisco e reboco, tampa de concreto esp.5cm e lastro de brita 5 cm | und | 177.48
150623 | Caixa de passagem 4x2", chapa 18 | und | 8.1
150624 | Caixa estampada chapa 18 octogonal de 4x4x2", com fundo móvel | und | 9.13
150625 | Caixa estampada chapa 18 sextavada de 3x3x1 1/2", com fundo móvel | und | 8.1
150626 | Conjunto caixa termoplástica para Medidor Padrão ESCELSA Monofáfico com tampa transparente em policarbonato P-980-009 inclusive caixa para disjuntor monof P-940-003 Padrão Escelsa | und | 90.91
150630 | Caixa de passagem 4x4", chapa 18 | und | 9.06
150631 | Caixa de passagem 4x4", chapa 18, com tampa parafusada | und | 23.42
150632 | Caixa de passagem 150x150x80mm, chapa 18, com tampa parafusada | und | 43.29
150633 | Caixa de passagem 200x200x100mm, chapa 18, com tampa parafusada | und | 75.4
150634 | Caixa de passagem 300x300x120mm, chapa 18, com tampa parafusada | und | 110
150635 | Caixa de passagem 400x400x120mm, chapa 18, com tampa parafusada | und | 158.02
1507 | ENVELOPAMENTO DE ELETRODUTOS
150701 | Envelopamento de concreto simples com consumo mínimo de cimento de 250kg/m3, inclusive escavação para profundidade mínima do eletroduto de 50 cm, de 25 x 25 cm, para 1 eletroduto | m | 40.19
150702 | Envelopamento de concreto simples com consumo mínimo de cimento de 250kg/m3, inclusive escavação para profundidade mínima do eletroduto de 50 cm, de 25 x 30 cm, para 2 eletrodutos | m | 48.24
150703 | Envelopamento de concreto simples com consumo mínimo de cimento de 250kg/m3, inclusive escavação para profundidade mínima do eletroduto de 50cm, de 60 x 30 cm, para 3 eletrodutos | m | 127.12
150704 | Envelopamento de concreto simples com consumo mínimo de cimento de 250kg/m3, inclusive escavação para profundidade mínima do eletroduto de 50cm, de 45 x 45 cm, para 3 eletrodutos | m | 136.36
1508 | INSTALAÇÕES APARENTES
150801 | Eletroduto aparente de PVC rígido roscável diâmetro 3/4" | m | 14.75
150802 | Caixa de ligação de alumínio silício, tipo CONDULETES, no formato B, inclusive tampa, diâmetro 3/4" | und | 15.12
150803 | Caixa de ligação de alumínio silício, tipo CONDULETES, no formato T, inclusive tampa, diâmetro 3/4" | und | 17.01
150804 | Caixa de ligação de alumínio silício, tipo CONDULETES, no formato LR, inclusive tampa, diâmetro 3/4" | und | 16.06
150805 | Caixa de ligação de alumínio silício, tipo CONDULETES, no formato X, inclusive tampa, diâmetro 3/4" | und | 16.06
150806 | Eletroduto aparente de PVC rígido roscável diâmetro 1" | m | 19.03
150807 | Canaleta sistema X da Pial ou equivalente, inclusive conexões | m | 9.73
150835 | Eletrocalha perfurada em chapa de aço galvanizado nº16, 150x50mm, sem tampa | m | 35.48
150836 | Eletrocalha perfurada em chapa de aço galvanizado nº16, 200x100mm, sem tampa | m | 46.48
150837 | Eletrocalha perfurada em chapa de aço galvanizado nº16, 300x100mm, sem tampa | m | 64.38
150838 | Eletrocalha perfurada em chapa de aço galvanizado nº16, 400x100mm, sem tampa | m | 72.84
150843 | Redução concêntrica para eletrocalha perfurada, tipo "U", 200x150mm, aba 100 | und | 35.9
150844 | Redução concêntrica para eletrocalha perfurada, tipo "U", 300x150mm, aba 100 | und | 47.6
150845 | Redução concêntrica para eletrocalha perfurada, tipo "U", 400x150mm, aba 100 | und | 56.26
150850 | Saída horizontal para eletroduto de 3/4" | und | 6.18
150851 | Saída horizontal para eletroduto de 1" | und | 6.18
150852 | Saída horizontal para eletroduto de 2" | und | 6.81
150860 | Tampa de encaixe para eletrocalha em chapa de aço galvanizada 18, dim. 150mm | und | 13.89
150861 | Tampa de encaixe para eletrocalha em chapa de aço galvanizada 18, dim. 200mm | und | 15.4
150862 | Tampa de encaixe para eletrocalha em chapa de aço galvanizada 18, dim. 300mm | und | 21
150863 | Tampa de encaixe para eletrocalha em chapa de aço galvanizada 18, dim. 400mm | und | 26.02
150866 | Junção simples para eletrocalha metálica 200x100mm, galvanizada, ref. Mega MG 2760 ou equivalente | und | 8.28
150867 | Junção simples para eletrocalha metálica 300x100mm, galvanizada, ref. Mega MG 2760 ou equivalente | und | 8.28
150870 | TÊ horizontal 90º para eletrocalha metálica 200x100mm, galvanizada, ref. MEGA MG 2570 ou equivalente | und | 53.85
150871 | TÊ horizontal 90º para eletrocalha metálica 300x100mm, galvanizada, ref. MEGA MG 2570 ou equivalente | und | 70.36
150875 | Curva horizontal 90º para eletrocalha metálica, 200x100mm, galvanizada, ref. MEGA MG 2510 | und | 44.61
150876 | Curva horizontal 90º para eletrocalha metálica, 300x100mm, galvanizada, ref. MEGA MG 2510 | und | 58.46
150880 | Suporte de fixação de eletroduto no teto, através de fita metálica perfurada (Walsiwa) ou equiv (1,30m), cursor (1 und), h=60cm, suporte "Y" (1 und), parafuso e bucha S8 (1 und) | und | 19.32
150881 | Suporte de fixação de eletrocalha de 200x100mm, na parede, através de suporte tipo mão francesa simples (1 und), parafuso e bucha S8 (2und) | und | 30.98
150882 | Suporte de fixação de eletrocalha de 300x100mm, na parede, através de suporte tipo mão francesa reforçada (1 und), parafuso e bucha S8 (2 und) | und | 34.96
150883 | Suporte de fixação de eletrocalha de 400x100mm, na parede, através de suporte tipo mão francesa reforçada (1 und), parafuso e bucha S8 (2 und) | und | 38.52
150884 | Suporte de fixação de eletrocalha de 200x100mm, no teto, através de gancho vertical (1 und), porca sextavada e arruela 1/4" (4 und), vergalhão rosca total 1/4" (h=60cm), cantoneira ZZ (1 und) e parafuso e bucha S8 (2 und) | und | 23.53
150885 | Suporte de fixação de eletrocalha de 300x100mm, no teto, através de suporte angular (1 und), porca sextavada e arruela 1/4' (4 und) , vergalhão com rosca total 1/4" (h=60cm), cantoneira ZZ (2 und) e parafuso e bucha S8 (2 und) | und | 33.42
150886 | Suporte de fixação de eletrocalha de 400x100mm, no teto, através de suporte angular (1 und), porca sextavada e arruela 1/4' (4 und), vergalhão rosca total 1/4" (h=60cm), cantoneira ZZ (2 und) e parafuso e bucha S8 (2 und) | und | 27.78
1509 | COMPOSIÇÕES INTERMEDIÁRIAS P/ ELETRICA
150906 | Arame galvanizado 12 BWG (0.048 kg/m) | m | 1.33
150910 | Cabeçote de alumínio de 3/4" | und | 9.79
150916 | Canaleta sistema X Pial ou equivalente, inclusive conecções, 20x10x2200 mm, cod. 30801 | und | 24.24
150918 | Fita isolante em rolo de 19mm x 20 m, número 33 Scoth ou equivalente | und | 47.22
150932 | Receptáculo (bocal) de louça para lâmpada incandescente | und | 5.79
150933 | Lâmpada incandescente de 100 W | und | 3.35
150934 | Lâmpada fluorescente 40 W | und | 8.05
150937 | Arame de aço 14 BWG para guia | m | 3.35
150964 | Lâmpada fluorescente de 20W | und | 7.54
150965 | Lâmpada incandescente de 60W | und | 4.17
150967 | Soquete para lâmpada fluorescente | und | 4.15
150968 | Lâmpada fluorescente de 110W | und | 26.2
1510 | CAIXAS DE PASSAGEM EMPREGANDO ARGAMASSA DE CIMENTO, CAL E AREIA
151001 | Caixa de passagem de alvenaria de blocos cerâmicos 10 furos 10x20x20cm dimensões de 25x25x25cm, com revestimento interno em chapisco e reboco, tampa de concreto esp.5cm e lastro de brita 5 cm | und | 90.65
151002 | Caixa de passagem de alvenaria de blocos cerâmicos 10 furos 10x20x20cm dimensões de 50x50x50cm, com revestimento interno em chapisco e reboco, tampa de concreto esp.5cm e lastro de brita 5 cm | und | 209.48
151003 | Caixa de passagem de alvenaria de blocos cerâmicos 10 furos 10x20x20cm, dimensão de 30x30x30cm, com revestimento interno em chapisco e reboco, tampa de concreto esp. 5cm e lastro de brita 5cm | und | 90.94
151004 | Caixa de passagem de alvenaria de blocos cerâmicos 10 furos 10x20x20cm, dimensão de 50x50x50cm, com revestimento interno em chapisco e reboco, tampa de concreto esp. 5cm e lastro de brita 5cm | und | 205.29
151015 | Caixa de inspeção de alvenaria de blocos cerâmicos 10 furos 10x20x20cm dimensões de 30x30x60cm, com revestimento interno em chapisco e reboco, tampa de concreto esp.5cm e lastro de brita 5 cm | und | 163.66
151016 | Caixa de passagem de alvenaria de blocos de concreto 9x19x39cm, dimensões de 80x80x80m, com revestimento interno em chapisco e reboco tampa de concreto esp. 5cm e lastro de brita 5cm | und | 484.6
151017 | Caixa de passagem de alvenaria de blocos de concreto 9x19x39cm, dimensões de 1.00x1.00x1.00m, com revestimento interno em chapisco e reboco tampa de concreto esp. 5cm e lastro de brita 5cm | und | 734.32
1511 | ELETRODUTOS E CONEXÕES
151125 | Eletroduto de PVC rígido roscável, diâm. 1/2" (20mm), inclusive conexões | m | 11.37
151126 | Eletroduto de PVC rígido roscável, diâm. 3/4" (25mm), inclusive conexões | m | 12.77
151127 | Eletroduto de PVC rígido roscável, diâm. 1" (32mm), inclusive conexões | m | 18.11
151128 | Eletroduto de PVC rígido roscável, diâm. 1 1/4" (40mm), inclusive conexões | m | 20.97
151129 | Eletroduto de PVC rígido roscável, diâm. 1 1/2" (50mm), inclusive conexões | m | 26.19
151130 | Eletroduto de PVC rígido roscável, diâm. 2" (60mm), inclusive conexões | m | 30.64
151131 | Eletroduto de PVC rígido roscável, diâm. 3" (85mm), inclusive conexões | m | 52.26
151132 | Eletroduto flexível corrugado 3/4" , marca de referência TIGRE | m | 6.89
151133 | Eletroduto flexível corrugado 1", marca de referência TIGRE | m | 7.94
151135 | Eletroduto de PVC rígido roscável, diâm. 4" (110mm), inclusive conexões | m | 66.62
151136 | Eletroduto de PVC rígido roscável, diâm. 6" (164mm), inclusive conexões | m | 136.42
151137 | Eletroduto PEAD, cor preta, diam. 1.1/2", marca ref. Kanaflex ou equivalente | m | 19.02
151138 | Eletroduto PEAD, cor preta, diam. 1.1/4", marca ref. Kanaflex ou equivalente | m | 16.93
151139 | Eletroduto PEAD, cor preta, diam. 2", marca ref. Kanaflex ou equivalente | m | 20.21
151140 | Eletroduto PEAD, cor preta, diam. 3", marca ref. Kanaflex ou equivalente | m | 31.59
151141 | Eletroduto PEAD, cor preta, diam. 4", marca ref. Kanaflex ou equivalente | m | 42.59
151142 | Eletroduto PEAD, cor preta, diam. 6", marca ref. Kanaflex ou equivalente | m | 74.21
1513 | CHAVES E DISJUNTORES
151301 | Disjuntor monopolar 16 A - Norma DIN | und | 16.09
151302 | Disjuntor monopolar 20 A - Norma DIN | und | 16.09
151303 | Disjuntor monopolar 25 A - Norma DIN | und | 16.09
151304 | Disjuntor monopolar 32 A - Norma DIN | und | 16.09
151305 | Disjuntor monopolar 40 A - Norma DIN | und | 17.79
151306 | Disjuntor bipolar 16A - Norma DIN | und | 43.57
151307 | Disjuntor bipolar 20 A - Norma DIN | und | 43.57
151308 | Disjuntor bipolar 50 A - Norma DIN | und | 43.96
151309 | Disjuntor tripolar 40 A - Norma DIN | und | 64
151311 | Disjuntor tripolar 50 A - Norma DIN | und | 64
151313 | Disjuntor termomagnético tripolar 90 A | und | 128.99
151314 | Disjuntor termomagnético tripolar 100 A | und | 128.99
151315 | Chave blindada 600V / 160A, com terminais para cabo 70 mm2 | und | 1545.91
151316 | Disjuntor tripolar de 70A - Norma DIN | und | 126.75
151317 | Disjuntor unipolar 50 A - Norma DIN | und | 17.79
151318 | Disjuntor monopolar 63 A - Norma DIN | und | 26.09
151319 | Disjuntor monopolar 70 A - Norma DIN | und | 26.09
151320 | Disjuntor monopolar 80 A - Norma DIN | und | 26.09
151321 | Disjuntor bipolar 25 A - Norma DIN | und | 43.57
151322 | Disjuntor bipolar 32 A - Norma DIN | und | 43.57
151323 | Disjuntor bipolar 40 A - Norma DIN | und | 43.96
151324 | Disjuntor bipolar 63 A - Norma DIN | und | 63.4
151325 | Disjuntor bipolar 70A - Norma DIN | und | 82.56
151326 | Disjuntor bipolar 80 A - Norma DIN | und | 82.56
151327 | Disjuntor tripolar 20 A - Norma DIN | und | 64
151328 | Disjuntor tripolar 25 A - Norma DIN | und | 64
151329 | Disjuntor tripolar 32 A - Norma DIN | und | 64
151330 | Disjuntor tripolar 63 A - Norma DIN | und | 75.99
151331 | Disjuntor tripolar 80 A - Norma DIN | und | 126.75
151332 | Disjuntor caixa moldada termomagnético tripolar 125 A | und | 325.11
151333 | Disjuntor termomagnético tripolar 175 A | und | 456.2
151334 | Disjuntor termomagnético tripolar 200 A | und | 405.43
151335 | Disjuntor termomagnético tripolar 400 A | und | 2057.15
151336 | Disjuntor DR bipolar 20A, corrente nominal 30 mA | und | 105.92
151337 | Dispositivo de proteção contra surto (DPS) bipolar, tensão nominal máxima 275VCA, corente de surto máxima 40KA. | und | 172.62
151338 | Disjuntor unipolar 10A, Norma DIN | und | 16.09
151339 | Disjuntor tripolar 125A, Norma DIN | und | 294.03
151340 | Chave blindada tripolar 600V/125A | und | 665.45
151341 | Chave blindada tripolar 600V/200A | und | 1722.34
151342 | Chave blindada tripolar 600V/400A | und | 2161.63
151343 | Chave blindada tripolar 600V/800A | und | 4853.81
151344 | Fusivel NH 100A, tamanho 01 | und | 32.61
151345 | Fusive NH 160A, tamanho 01 | und | 32.61
151346 | Fusive NH 250A, tamanho 02 | und | 51.44
151347 | Fusive NH 300A, tamanho 02 | und | 51.44
151348 | Fusive NH 355A, tamanho 02 | und | 51.44
151349 | Fusive NH 125A, tamanho 01 | und | 32.61
151350 | Interruptor Diferencial DR 25A, 30mA, 2 módulos | und | 105.92
151351 | Interruptor Diferencial DR 40A, 30mA, 2 módulos | und | 105.92
1514 | FIOS E CABOS
151401 | Fio de cobre termoplástico, com isolamento para 750V, seção de 1.5 mm2 | m | 3.79
151402 | Fio de cobre termoplástico, com isolamento para 750V, seção de 2.5 mm2 | m | 4.58
151403 | Fio ou cabo de cobre termoplástico, com isolamento para 750V, seção de 4.0 mm2 | m | 5.5
151404 | Fio ou cabo de cobre termoplástico, com isolamento para 750V, seção de 6.0 mm2 | m | 6.68
151405 | Fio ou cabo de cobre termoplástico, com isolamento para 750V, seção de 10.0 mm2 | m | 9.1
151406 | Fio ou cabo de cobre termoplástico, com isolamento para 750V, seção de 16.0 mm2 | m | 12.93
151407 | Cabo de cobre termoplástico, com isolamento para 750V, seção de 25.0 mm2 | m | 16.2
151413 | Cabo de cobre nú, seção de 25.0 mm2 | m | 16.44
151414 | Fio de cobre nú, seção de 10.0 mm2 | m | 9.61
151417 | Cabo de cobre termoplástico, com isolamento para 1000V, seção de 2.5 mm2 | m | 5.29
151418 | Cabo de cobre termoplástico, com isolamento para 1000V, seção de 4.0 mm2 | m | 6.84
151419 | Fio ou cabo de cobre termoplástico, com isolamento para 1000V, seção de 6.0 mm2 | m | 7.53
151420 | Fio ou cabo de cobre termoplástico, com isolamento para 1000V, seção de 10.0 mm2 | m | 9.33
151421 | Fio ou cabo de cobre termoplástico, com isolamento para 0.6/1000V - 70º, seção de 16.0 mm2 | m | 12.7
151422 | Cabo de cobre termoplástico, com isolamento para 1000V, seção de 25.0 mm2 | m | 17.18
151423 | Cabo de cobre termoplástico, com isolamento para 1000V, seção de 35.0 mm2 | m | 20.72
151424 | Fio ou cabo paralelo de cobre, com isolamento para 750V, seção de 2 x 2.5 mm2 | m | 6.82
151425 | Cabo de cobre termoplástico, com isolamento para 1000V, seção de 50 mm2 | m | 33.46
151426 | Cabo de cobre termoplástico, com isolamento para 1000V, seção de 95.0 mm2 | m | 53.73
151427 | Cabo de cobre termoplástico, com isolamento para 1000V, seção de 120.0 mm2 | m | 69.85
151428 | Cabo de cobre termoplástico, com isolamento para 1000V, seção de 300.0 mm2 | m | 177.32
151429 | Cabo de cobre termoplástico, com isolamento para 1000V, seção de 70,0mm2 | m | 43.25
151430 | Cabo de cobre termoplástico, com isolamento para 1000V, seção de 150,0mm2 | m | 89.92
151431 | Cabo de cobre termoplástico, com isolamento para 1000V, seção de 185,0mm2 | m | 102.58
151432 | Cabo de cobre termoplástico, com isolamento para 1000V, seção de 240,0mm2 | m | 138.92
151433 | Cabo de cobre termoplástico, com isolamento para 15KV, seção de 25,0mm2 | m | 40.69
151434 | Cabo de cobre termoplástico, com isolamento para 15KV, seção de 35,0mm2 | m | 46.69
151435 | Cabo paralelo PP de cobre, com isolamento para 750V, seção 3x2,5mm2 | m | 8.45
151436 | Cabo paralelo PP de cobre, com isolamento para 750V, seção 3x4,0mm2 | m | 10.52
1515 | SERVIÇOS DIVERSOS
151503 | Cabeçote de alumínio de 1 1/4" | und | 13.39
151504 | Cabeçote de alumínio de 1 1/2" | und | 13.48
151506 | Haste de terra tipo COPPERWELD - 5/8" x 2.40m | und | 102.63
151507 | Sapatilha | und | 13.29
151508 | Bucha e arruela de alumínio fundido diâmetro 20mm (3/4") | und | 1.25
151509 | Bucha e arruela de alumínio fundido diâmetro 25mm (1") | und | 1.83
151510 | Bucha e arruela de alumínio fundido diâmetro 40mm (1 1/2") | und | 3.89
151511 | Bucha e arruela de alumínio fundido diâmetro 80mm (3") | und | 11.87
151512 | Automático de bóia | und | 85.54
151513 | Parafuso de máquina de ferro galvanizado diâmetro 16mm | und | 9.42
1516 | ABERTURA E FECHAMENTO DE RASGOS (inclusive preparo e aplicação de argamassa)
151601 | Abertura e fechamento de rasgos em alvenaria, para passagem de eletrodutos diâm. 1/2" a 1" | m | 9.08
151602 | Abertura e fechamento de rasgos em alvenaria, para passagem de eletroduto diâm. 1 1/4"a 2" | m | 13.58
151603 | Abertura e fechamento de rasgos em alvenaria, para passagem de eletroduto diâm. 2 1/2" a 4" | m | 20.44
151604 | Abertura e fechamento de rasgos em concreto, para passagem de eletroduto diâm. 1/2" a 1" | m | 17.31
151605 | Abertura e fechamento de rasgos em concreto, para passagem de eletroduto diâm. 1 1/4" a 2" | m | 26.34
151606 | Abertura e fechamento de rasgos em concreto, para passagem de eletroduto diâm. 2 1/2" a 4" | m | 38.32
1517 | PADRAO DE ENTRADA DE ENERGIA - NORTEC-01 - ESCELSA
151701 | Padrão de entrada de energia elétrica, monofásico, entrada aérea, a 2 fios, carga instalada de 3500 até 9000W | und | 1442.74
151702 | Padrão de entrada de energia elétrica, bifásico, entrada aérea, a 3 fios, carga instalada de 9001 até 15000W, instalada em muro | und | 2032.97
151703 | Padrão de entrada de energia elétrica, trifásico, entrada aérea, a 4 fios, carga instalada de 15001 até 26000W, instalada em muro | und | 2090.01
151704 | Padrão de entrada de energia elétrica, trifásico, entrada aérea, a 4 fios, carga instalada de 26001 até 34000W, instalada em muro | und | 2221.11
151705 | Padrão de entrada de energia elétrica, trifásico, entrada aérea, a 4 fios, carga instalada de 34001 até 41000W, instalada em muro | und | 2257.52
151706 | Padrão de entrada de energia elétrica, trifásico, entrada aérea, a 4 fios, carga instalada de 41001 até 47000W, instalada em muro | und | 4486
151707 | Padrão de entrada de energia elétrica, trifásico, entrada subterrânea, a 4 fios, carga instalada de 41001 até 47000W, instalada em muro | und | 5408.13
151708 | Padrão de entrada de energia elétrica, trifásico, entrada aérea, a 4 fios, carga instalada de 47001 até 57000W, instalada em muro | und | 5097.13
151709 | Padrão de entrada de energia elétrica, trifásico, entrada subterrânea, a 4 fios, carga instalada de 47001 até 57000W, instalada em muro | und | 5631.81
151710 | Padrão de entrada de energia elétrica, trifásico, entrada aérea, a 4 fios, carga instalada de 57001 até 75000W, instalada em muro | und | 5915.83
151711 | Padrão de entrada de energia elétrica, trifásico, entrada subterrânea, a 4 fios, carga instalada de 57001 até 75000W, instalada em muro | und | 6788.48
151712 | Subestação ext. aérea trifás. 75KVA, completa, c/ quadros de medição, transf. a óleo, chave geral tripolar, poste e acessórios, conf. NOR-TEC-01 da Escelsa, incl. mureta rev. c/ arg. cimento, cal hidrat. CH1 e areia traço 1:0.5:6 | und | 23364.29
151713 | Subestação ext. aérea trifás. 112.5KVA, completa, c/ quadros de medição, transf. a óleo, chave geral trip., poste e acessórios, conf. NOR-TEC-01 da Escelsa, incl. mureta rev. c/ arg. cimento, cal hidrat. CH1 e areia traço 1:0.5:6 | und | 27754.18
151714 | Subestação ext. aérea trifás. 150KVA, completa, c/ quadros de medição, transf. a óleo, chave geral trip., poste e acessórios, conf. NOR-TEC-01 da Escelsa, incl. mureta rev. c/ arg. cimento, cal hidrat. CH1 e areia traço 1:0.5:6 | und | 38253.67
151715 | Subestação ext. aérea trifás. 225KVA, completa, c/ quadros de medição, transf. a óleo, chave geral trip., poste e acessórios, conf. NOR-TEC-01 da Escelsa, incl. mureta rev. c/ arg. cimento, cal hidrat. CH1 e areia traço 1:0.5:6 | und | 51129.61
1518 | PONTOS ELETRICOS REVISAO NR-10
151801 | Ponto padrão de luz no teto - considerando eletroduto PVC rígido de 3/4" inclusive conexões (4.5m), fio isolado PVC de 2.5mm2 (16.2m) e caixa estampada 4x4" (1 und) | und | 146.33
151802 | Ponto padrão de luz na parede - considerando eletroduto PVC rígido de 3/4" inclusive conexões (4.5m), fio isolado PVC de 2.5mm2 (16.2m) e caixa estampada 4x4" (1 und) | und | 129.97
151803 | Ponto padrão de tomada 2 pólos mais terra - considerando eletroduto PVC rígido de 3/4" inclusive conexões (5.0m), fio isolado PVC de 2.5mm2 (16.5m) e caixa estampada 4x2" (1 und) | und | 149.95
151805 | Ponto padrão de tomada para chuveiro elétrico - considerando eletroduto PVC rígido de 3/4" inclusive conexões (9.0m), fio isolado PVC de 6.0mm2 (32.5m) e caixa estampada 4x2" (1 und) | und | 342.82
151806 | Ponto padrão de tomada para ar refrigerado - considerando eletroduto PVC rígido de 3/4" inclusive conexões (6.0m), fio isolado PVC de 4.0mm2 (21.6m) e caixa estampada 4x2" (1 und) | und | 206.03
151807 | Ponto padrão de ventilador no teto - considerando eletroduto PVC rígido de 3/4" inclusive conexões (4.5m), fio isolado PVC de 2.5mm2 (21.6m) e caixa estampada 4x4" (1 und) | und | 171.02
151809 | Ponto padrão de interruptor de 2 teclas simples - considerando eletroduto PVC rígido de 3/4" inclusive conexões (3.3m), fio isolado PVC de 2.5mm2 (17.2m) e caixa estampada 4x2" (1 und) | und | 131.43
151810 | Ponto padrão de interruptor de 1 tecla paralelo - considerando eletroduto PVC rígido de 3/4" inclusive conexões (8.5m), fio isolado PVC de 2.5mm2 (28.8m) e caixa estampada 4x2" (1 und) | und | 250.92
151811 | Ponto padrão de interruptor de 1 tecla simples e 1 tomada dois pólos mais terra 10A/250V - considerando eletroduto PVC rígido de 3/4" inclusive conexões (4.5m), fio isolado PVC de 2.5mm2 (19.4m) e caixa estampada 4x2" (1 und) | und | 156.6
151812 | Ponto padrão de interruptor de 2 teclas simples e 1 tomada dois pólos mais terra 10A/250V - considerando eletroduto PVC rígido de 3/4" inclusive conexões (4.5m), fio isolado PVC de 2.5mm2 (22.9m) e caixa estampada 4x2" (1 und) | und | 172.61
151813 | Ponto padrão de poste para iluminação externa - considerando eletroduto PVC rígido de 3/4" inclusive conexões (7.7m) e fio isolado PVC de 2.5mm2 (25.2.0m) | und | 216.73
151815 | Ponto padrão de interruptor para ventilador - considerando eletroduto PVC rígido de 3/4" inclusive conexões (3.3m), fio isolado PVC de 2.5mm2 (12.0m) e caixa estampada 4x2" (1 und) | und | 107.65
151816 | Ponto padrão de interruptor de 3 teclas simples - considerando eletroduto PVC rígido de 3/4" inclusive conexões (4.5m), fio isolado PVC de 2.5mm2 (25.8m) e caixa estampada 4x2" (1 und) | und | 186.1
151817 | Ponto padrão de 2 tomada de piso - considerando eletroduto PVC rígido de 3/4" inclusive conexões (5.0m), fio isolado PVC de 2.5mm2 (22.5m) e caixa alumínio silício 4x4" (1 und) | und | 177.73
151819 | Ponto de antena de TV - considerando eletroduto PVC rígido de 3/4" inclusive conexões (3.0m), cabo coaxial 67 Ohms (4.5m) e caixa estampada 4x2" (1 und) | und | 76.29
151820 | Ponto padrão de interruptor de 1 tecla intermediário - considerando eletroduto PVC rígido de 3/4" inclusive conexões (3.3m), fio isolado PVC de 2.5mm2 (15.8m) e caixa estampada 4x2" (1 und) | und | 125.03
1519 | QUADROS DE DISTRIBUIÇÃO COM BARRAMENTO, TRINCO E FECHADURA
151901 | Quadro distrib. energia, embutido ou semi embutido, capac. p/ 16 disj. DIN, c/barram trif. 100A barra. neutro e terra, fab. em chapa de aço 12 USG com porta, espelho, trinco com fechad ch yale, Ref. QDTN II-16DIN-CEMAR ou equiv. | und | 309.13
151902 | Quadro distrib. energia, embutido ou semi embutido, capac. p/ 28 disj. DIN, c/barram trif. 100A barra. neutro e terra, fab. em chapa de aço 12 USG com porta, espelho, trinco com fechad ch yale, Ref. QDTN II-28DIN-CEMAR ou equiv. | und | 369.56
151903 | Quadro distrib. energia, embutido ou semi embutido, capac. p/ 34 disj. DIN, c/barram trif. 100A barra. neutro e terra, fab. em chapa de aço 12 USG com porta, espelho, trinco com fechad ch yale, Ref. QDTN II-34DIN-CEMAR ou equiv | und | 428.2
151904 | Quadro distrib. energia, embutido ou semi embutido, capac. p/ 44 disj. DIN, c/barram trif. 100A barra. neutro e terra, fab. em chapa de aço 12 USG com porta, espelho, trinco com fechad ch yale, Ref. QDTN II-44DIN-CEMAR ou equiv | und | 592.01
151905 | Quadro distrib. energia, embutido ou semi embutido, capac. p/ 54 disj. DIN, c/barram trif. 100A barra. neutro e terra, fab. em chapa de aço 12 USG com porta, espelho, trinco com fechad ch yale, Ref. QDTN II-54DIN-CEMAR | und | 894.08
1520 | TERMINAIS, CONECTORES E ABRAÇADEIRAS
152001 | Terminal para ligação de cabo a barra de 4.0mm2 | und | 8.04
152002 | Terminal para ligação de cabo a barra de 6.0 mm2 | und | 9.2
152003 | Terminal para ligação de cabo a barra de 10.0 mm2 | und | 13.82
152004 | Terminal para ligação de cabo a barra de 16.0 mm2 | und | 14.43
152005 | Terminal para ligação de cabo a barra de 25.0 mm2 | und | 14.69
152006 | Terminal para ligação de cabo a barra de 35.0 mm2 | und | 17.16
152007 | Terminal para ligação de cabo a barra de 50.0 mm2 | und | 22.66
152010 | Terminal para ligação de cabo a barra de 70 mm2 | und | 23.26
152011 | Terminal para ligação de cabo a barra de 95 mm2 | und | 27.88
152012 | Terminal para ligação de cabo a barra de 120 mm2 | und | 40.81
152013 | Terminal para ligação de cabo a barra de 150 mm2 | und | 43.24
152014 | Terminal para ligação de cabo a barra de 185 mm2 | und | 49.63
152015 | Terminal para ligação de cabo a barra de 240 mm2 | und | 67.4
152016 | Terminal para ligação de cabo a barra de 300 mm2 | und | 77.54
152025 | Terminal para ligação de cabo a barra duplo de 185 mm2 | und | 185.37
152026 | Terminal para ligação de cabo a barra duplo de 240 mm2 | und | 192.29
152027 | Terminal para ligação de cabo a barra duplo de 300 mm2 | und | 237.13
152030 | Conector split bolt para cabo de 4.0 mm2 | und | 9.87
152031 | Conector split bolt para cabo de 35.0 mm2 | und | 16.47
152033 | Conector porcelana 3 polos para cabos de #4,0mm2 | und | 13.62
152034 | Conector porcelana 3 polos para cabo de #6,0mm2 | und | 13.48
152035 | Conector porcelana 3 polos para cabos de #10,0mm2 | und | 16.52
152040 | Prensa cabos para eletroduto 1/2" | und | 22.59
152041 | Prensa cabos para eletroduto 3/4" | und | 23.17
152042 | Prensa cabos para eletroduto de 1" | und | 24.51
16 | OUTRAS INSTALAÇÕES
1601 | INSTALAÇÃO DE TELEFONE
160101 | Ponto de telefone | pt | 413.29
160105 | Caixa de telefone em chapa de aço padrão TELEBRAS, 1000 x 1000 x 150 mm | und | 913.22
160106 | Aterramento com haste de terra 5/8"x2.40m, cabo de cobre nú 6mm2 em caixa de concreto de dimensões internas de 30x30x30cm | und | 253.61
160108 | Caixa de telefone em chapa de aço padrão TELEBRAS do tipo CIE-2 200x200x120mm | und | 96.67
160110 | Caixa de telefone em chapa de aço padrão TELEBRAS do tipo CIE-4 600x600x120 mm | und | 252.36
160111 | Caixa para telefone padrão TELEMAR, dim. 1070 x 520 x 500 mm, com tampa de ferro tipo R2, assentada com argamassa de cimento, cal e areia | und | 863.32
160115 | Cabo telefônico CI, diâmetro do condutor 50mm, 30 pares | m | 16.38
160120 | Tomada para telefone com conector RJ 11 | und | 35.7
1602 | INSTALAÇÃO DE GÁS
160207 | Abrigo de gás para 2 cilindros 45 Kg, exec. em alv. bloco conc cheio,dim 2.10x0.85x1.50m, inclusive cilindros e rede interna do abrigo compreendendo tubos e válvulas de esfera que interligam os cilindros | und | 5238
160208 | Abrigo de gás para 4 cilindros 45Kg , exec. em alv bloco concreto, dim.4.05x0,85x2.10m, inclusive cilindros e rede interna do abrigo compreendendo tubos e válvulas de esfera que interligam os cilindros | und | 9239.44
1603 | INSTALAÇÃO DE PÁRA-RAIO
160303 | Aterramento com haste terra 5/8" x 2.40, cabo de cobre nu 6mm2, inclusive caixa de concreto 30 x 30 cm | und | 253.61
160304 | Pára-raios tipo franklim incluindo base de fixação, conjunto de contraventagem c/abraçadeira p/3 estais em tubo e demais acessórios c/exceção do cabo de cobre de descida e suportes isoladores | und | 724.11
160305 | Condutor de cobre nú, seção de 35mm2, inclusive suportes isoladores e acessórios de fixação, conforme projeto | m | 55.69
160308 | Cabo condutor de cobre eletrolítico nu, tempera meio dura, encordoamento classe 2, para aterramento, diam. 50mm2 | m | 30.66
160309 | Terminal aéreo em latão (captor), com conector e fixação horizontal 5/16"x250mm, ref. TEL-024, inclusive vedação dos furos com poliuretano ref. TEL 5905, marca de ref. Termotécnica ou equivalente | und | 46.94
160310 | Conector de medição em latão com 2 parafusos para cabos de 16 a 50 mm2, ref. TEL-562, Termotécnica ou equivalente | und | 40.04
160311 | Haste de terra tipo COPPERWELD - 5/8" x 2.40m | und | 102.63
160312 | Kit completo para solda Exotérmica (Molde HCL 5/8" Ref: TEL905611 / Cartucho n° 115 Ref: TEL 909115 / Alicate Z 201 Ref: TEL 998201), marca de referência Termotécnica ou equivalente | und | 42.15
160313 | Fixador universal latão estanhado p/ cabos 16 a 70 mm2 ref. 5024, incl. parafuso sextavado M6x45mm, arruela lisa 1/4", bucha nº8, vedação dos furos c/ poliuretano ref. 5905, marca de ref. Termotécnica ou equivalente | und | 37.38
160314 | Mastro simples 3mx1.1/2", uma descida, incl. base de fixação, captor, conj.de contraventagem c/abraçadeira p/3 estais em tubo e demais acessórios, excl. cabo de cobre de descida e suportes isoladores, ref.Termotécnica ou equiv. | und | 762.04
160315 | Mastro telescópico 5mx2", uma descida, incl. base de fixação, captor, conj.de contraventagem c/abraçadeira p/3 estais em tubo e demais acessórios excl. cabo de cobre de descida e suportes isoladores, ref. Termotécnica ou equiv. | und | 825.65
160316 | Caixa de inspeção em PVC, diâmetro 300 mm, ref TEL-552, marca de referência Termotécnica ou equivalente, inclusive escavação e reaterro | und | 72.86
160317 | Cabo de cobre nú 50mm2, ref. TEL 5750, marca de referência Termotécnica ou equivalente | m | 30.66
160318 | Cabo de cobre nú 35mm2, ref. TEL 5735, marca de referência Termotécnica ou equivalente | m | 23.21
160319 | Presilha de latão ref. 744, inclusive parafuso fenda DN 4,2x32mm e bucha nylon DN 6mm e vedação dos furos com poliuretano ref. 5905, marca de ref. Termotécnica ou equivalente | und | 7.94
160320 | Chapa BELINOX, largura 610 mm, espessura 2.5mm, ref. TEL-753, marca de referência Termotécnica ou equivalente | und | 186.82
160321 | Tampa reforçada em ferro fundido com escotilha TEL 536, inclusive assentamento, marca de referência Termotécnica ou equivalente | und | 97.47
160322 | Abraçadeira tipo "D" com cunha, diâmetro 1", ref. TEL-095, marca de referência Termotécnica ou equivalente | und | 4.54
160323 | Tampão para eletroduto 1", ref. TEL-5533, marca de referência Termotécnica ou equivalente | und | 4.58
160324 | Caixa de equalização de potenciais para uso interno e externo com cinco (5) terminais para aterramento (BEP), em polipropileno, ref. TEL-902, marca de referência Termotécnica ou equivalente | und | 254.32
160325 | Caixa de equalização de potenciais para uso interno e externo com nove (9) terminais para aterramento (BEP), em aço, com flange inferior e vedação na porta, ref. TEL-903, marca de referência Termotécnica ou equivalente | und | 361.45
160326 | Barra chata em alumínio 7/8"x1/8" (70mm²), com furos diâmetro 7 mm ref. TEL-771, marca de referência Termotécnica ou equivalente | m | 39.49
160327 | Barra chata em aço galvanizado a fogo 7/8"x1/8" (70mm²), com furos diâm. 7mm ref. TEL-761, marca de referência Termotécnica ou equivalente | m | 28.24
160328 | Terminal estanhado de 1 compressão 1 furo, 35mm², ref. TEL-5135, marca de referência Termotécnica ou equivalente | und | 15.58
160329 | Curva 90º de barra chata em alumínio 7/8"x1/8"x300mm, 70mm², ref. TEL-778, marca de referência Termotécnica ou equivalente | und | 9.68
160330 | Fixador ômega em latão ref. 733, inclusive parafuso fenda DN 4,2x32mm, bucha nylon DN 6mm e vedação dos furos com poliuretano ref. 5905, marca de ref. Termotécnica ou equivalente | und | 8.9
160331 | Cordoalha flexível 25x100 mm, com dois furos, diâmetro 11 mm, ref. TEL-5701, marca de referência Termotécnica ou equivalente | und | 24.27
160332 | Fita perfurada em latão niquelado 20mm x 0,8mm, para equalização de potenciais, ref. TEL-750, marca de referência Termotécnica ou equivalente | m | 21.38
160333 | Cabo de cobre nú 50 mm2, ref. TEL-5750, marca de referência Termotécnica ou equivalente, inclusive abertura e fechamento de vala para cabo dimensões 50x20cm | m | 40.15
160334 | Terminal estanhado de 1 compressão 1 furo, 50mm², ref. TEL-5150, marca de referência Termotécnica ou equivalente | und | 21.47
1604 | INSTALAÇÃO DE SONORIZAÇÃO
160401 | Ponto para sonorização | pt | 191.14
1606 | INSTALAÇÃO DE INCÊNDIO
160601 | Ponto de hidrante de parede ou de recalque (tubulação de ferro galvanizado) | pt | 2016.03
160602 | Hidrante de parede, com abrigo em chapa, 60x90x17cm, com suporte e mangueira 20m 63mm, adaptador rosca fêmea e engate rápido, esguicho tipo agulheta, registro globo angular 45º/ 63mm | und | 1198.53
160603 | Hidrante de recalque no passeio em caixa metálica de 40x60x40cm, incl. registro globo angular 90º de 63mm, adaptador p/ engate rápido e tampa c/ corrente | und | 560.91
160604 | Extintor de incêndio de água pressurizada 10L, inclusive suporte para fixação e EXCLUSIVE placa sinalizadora em PVC Fotoluminescente | und | 166.04
160605 | Extintor de incêndio de pó químico seco 6 Kg , inclusive suporte para fixação EXCLUSIVE placa sinalizadora em PVC fotoluminescente | und | 162.07
160606 | Extintor de incêndio de gás carbônico CO2-6 Kg, inclusive suporte para fixação, EXCLUSIVE placa sinalizadora em PVC fotoluminescente | und | 468.34
160607 | Extintor de incêndio de pó químico seco 4 Kg, inclusive suporte para fixação, EXCLUSIVE placa sinalizadora em PVC fotoluminescente | und | 163.92
160608 | Ponto para seta indicativa de saída, incl. seta em acrílico, com fonte alimentadora própria que assegure um funcionamento mínimo de 1h, para quando ocorrer falta de energia elétrica na rede pública, conforme projeto | und | 293.32
160612 | Placa de sinalização de segurança CODIGO 14 - 315/158(NBR 13.434); CÓDIGO S3(NT 14/2010-ES) ("SAIDA DE EMERGÊNCIA" - seta vertical) | und | 28.19
160613 | Ponto para iluminação de emergência completo, inclusive bloco autônomo de iluminação 2x9W com tomada universal | und | 202.19
160615 | Abrigo para hidrante de recalque dim. 0.50x0.40x0.40m em alvenaria de blocos de concreto, com tampa em ferro dim. 0.40x0.30m com inscrição "incêndio" | und | 254.25
1607 | DEPÓSITO DE GÁS
160702 | Chapisco com argamassa de cimento e areia média ou grossa sem peneirar no traço 1:3, espessura 5 mm | m2 | 5.07
160704 | Fornecimento, preparo e aplicação de concreto armado Fck=15 MPa, inclusive forma, armação e desforma para lajes maciças | m3 | 2428.22
160707 | Pintura com tinta látex PVA Suvinil, Coral ou Metalatex, inclusive selador em paredes internas e forros a três demãos | m2 | 19.07
160708 | Pintura com tinta acrílica Suvinil, Coral ou Metalatex, inclusive selador acrílico, em paredes externas a três demãos | m2 | 19.19
160709 | Estrado de madeira de lei tipo Paraju ou equivalente conforme detalhe em projeto | m2 | 122.51
160710 | Alvenaria de blocos de concreto 9x19x39 c/ resist. min comp. 2.5MPa, assentado c/ argamassa de cimento, cal hidratada CH1 e areia traço 1:0,5:8, esp.juntas 10mm e esp. paredes, sem revestimento, 9cm | m2 | 41.69
160711 | Reboco tipo paulista com argamassa de cimento, cal hidratada CH1 e areia no traço 1:0,5:6, espessura 25mm | m2 | 41.95
160712 | Tela em arame galvanizado de 1"e fio 10 para ventilação de casa de gás, chumbada com argamassa de cimento, cal e areia | m2 | 142.36
160713 | Porta de correr de chapa galvanizada nº 14 - pintura com esmalte sintetico acetinado sobre zarcão, com tela quebra chama em malha 2 a 5mm | m2 | 263.64
160714 | Lastro regularizado e impermeabilizado de concreto não estrutural, esp. de 8cm | m2 | 54.8
160715 | Indice de imperm.c/ manta asfáltica atendendo à norma 9952, asfalto polimerizado esp.3mm, reforçada com fio int. polietileno, reg. base com arg. 1:4 esp min 15mm, proteção mecânica arg. 1:4 esp. 20mm e juntas dilat. | m2 | 104.77
160716 | Fornecimento, preparo e aplicação de concreto Fck = 15MPa (brita 1 e 2) - (5% de perdas) | m3 | 472.92
160718 | Pintura com tinta esmalte sintético Suvinil, Coral ou Metalatex a duas demãos, inclusive fundo anti corrosivo a uma demão, em metal | m2 | 15.08
1608 | INSTALAÇÃO DE REDE LÓGICA
160805 | Ponto para rede lógica em caixa de pvc amarela 4x2", com conector RJ-45 fêmea e caixa 4x4" PVC amarela | und | 298.79
160806 | Espelho com conector RJ 45 fêmea | und | 19.48
160807 | Conector RJ 45 macho | und | 8.77
160808 | Cabo par trançado CAT 5 | m | 6.11
17 | APARELHOS HIDRO-SANITÁRIOS
1701 | LOUÇAS
170101 | Lavatório de louça branca com coluna, marcas de referência Deca, Celite ou Ideal Standard, inclusive sifão, válvula e engates cromados, exclusive torneira. | und | 372.21
170107 | Mictório de louça branca, marcas de referência Deca, Celite ou Ideal Standard, inclusive válvula e engates cromados | und | 364.22
170108 | Saboneteira de louça branca, 15x15cm, marcas de referência Deca, Celite ou Ideal Standard. | und | 58.09
170110 | Cabide de louça branca com 2 ganchos, marcas de referência Deca, Celite ou Ideal Standard | und | 43.17
170111 | Papeleira de louça branca, 15x15cm, marcas de referência Deca, Celite ou Ideal Standard. | und | 61.26
170114 | Bacia sifonada infantil de louça branca, marcas de referência Deca, Celite ou Ideal Standard, inclusive tampa e acessórios | und | 428.57
170115 | Cuba louça de embutir completa, marcas de referência Deca, Celite ou Ideal Standard, incl. válvula e sifão, exclusive torneira | und | 217.87
170116 | Vaso sanitário padrão popular completo com acessórios para ligação, marcas de referência Deca, Celite ou Ideal Standard, inclusive assento plástico | und | 289.31
170117 | Lavatório de louça branca, padrão popular, marcas de referência Deca, Celite ou Ideal Standard, inclusive acessórios em PVC, exceto torneira | und | 153.5
170118 | Saboneteira de louça branca de 7,5 x 15 cm, marcas de referência Deca, Celite ou Ideal Standard | und | 52.9
170119 | Cabide de louça branca com um gancho, marcas de referência Deca, Celite ou Ideal Standard | und | 40.68
170120 | Lavatório com coluna padrão popular, marcas de referência Deca, Celite ou Ideal Standard, inclusive acessórios em PVC, exceto aparelho misturador | und | 245.26
170121 | Recolocação de vaso sanitário, inclusive fornecimento de acessórios (parafusos de fixação anel de vedação, bolsa e tubo de ligação, etc), exclusive fornecimento do vaso e tampa | und | 162.71
170122 | Recolocação de lavatório sanitário, com acessórios em metal (engate, sifão, válvula), exclusive fornecimento do mesmo | und | 208.83
170123 | Recolocação de lavatório sanitário, com acessórios em PVC (engate, sifão e válvula), exclusive fornecimento do mesmo | und | 96.88
170124 | Lavatório de Canto ref. L101 DECA ou equivalente, inclusive válvula, sifão e engates cromados, exclusive torneira | und | 309.15
170127 | Mictório de louça branca, marcas de referência Deca, Celite ou Ideal Standard, inclusive válvula de descarga linha anti-vandalismo, marcas de referência Fabrimar, Docol ou Deca e engates e acessórios cromados | und | 670.18
170128 | Lavatório de louça branca com coluna suspensa, linha Vogue Plus Confort para portadores de necessidades especiais, marca de referencia DECA, Celite ou Ideal Standart, inclusive valvula, sifão e engates, exclusive torneira | und | 587.11
170129 | Bacia sifonada de louça branca com caixa acoplada, inclusive acessórios | und | 465.95
170130 | Lavatório de louça branca com coluna, Ravena L91 + C9 inclusive sifão, válvula e engates cromados, exclusive torneira | und | 424.36
170131 | Lavatório de louça branca com coluna suspensa - ref L51 + CS 1v, cor branca, inclusive sifão, válvula e engates cromados, exclusive torneira, para PNE | und | 566.2
170132 | Lavátorio de canto Coleção Master - ref. L76 marca de ref. Deca ou equivalente, inclusive válvula, sifão e engates cromados, exclusive torneira,para PNE | und | 1027.56
170133 | Cuba louça branca oval, de embutir, Mod. L37, marca de ref. Deca incl. válvula e sifão, exclusive torneira. | und | 221.96
170134 | Bacia convencional em louça branca ref. Linha Ravena P9 Deca ou equiv., inclusive tubo de ligação, acessórios de fixação e assento plástico | und | 369.43
170135 | Bacia sifonada de louça branca para portadores de necessidades especiais, Vogue Plus Conforto - Linha Conforto, mod P51, incl. assento com abertura frontal, ref.AP52,marca de ref. Deca ou equivalente | und | 1271.45
170136 | Bacia sanitária de louça branca, com caixa acoplada duplo acionamento, marca de ref. Deca Linha Ravena ou equivalente, inclusive assento plástico e acessórios de fixação | und | 577.06
170137 | Mictório de louça branca, com sifão integrado, mod. M712 marca de ref. Deca ou equivalente, inclusive válvula e engates cromados | und | 603.35
1702 | BANCADAS
170205 | Bancada de mármore esp. 3cm | m2 | 383.67
170220 | Bancada de granito com espessura de 2 cm | m2 | 305.64
170221 | Laje armada espessura de 3cm p/ enchimento de fundo de bancada inox | m2 | 15.67
170222 | Bancada e tanque para panelões em granito cinza andorinha, esp. 2cm, dim. 0.80x1.10m, base de concreto e apoio em alvenaria, frontão h=10cm, incl. válvula e sifão, exclusive torneira, conf. det. projeto | und | 1380.47
1703 | TORNEIRAS, REGISTROS, VÁLVULAS E METAIS
170304 | Torneira pressão cromada diâm. 1/2" para lavatório, marcas de referência Fabrimar, Deca ou Docol | und | 74.44
170306 | Torneira para tanque, marcas de referência Fabrimar, Deca ou Docol. | und | 71.82
170309 | Torneira para jardim de 3/4" marcas de referência Fabrimar, Deca ou Docol | und | 63.67
170310 | Torneira pressão cromada diam. 3/4" para uso geral, marcas de referência Fabrimar, Deca ou Docol | und | 66.1
170311 | Torneira pressão em PVC para pia diam. 1/2", marcas de referência Astra, Cipla ou Akros | und | 24.6
170312 | Torneira de metal com borda roscável, marcas de referência Fabrimar, Deca ou Docol | und | 93.13
170313 | Torneira pressão cromada, diam. 1/2" para tanque, marcas de referência Fabrimar, Deca ou Docol | und | 73.72
170314 | Torneira de plástico para filtro de barro, marcas de referência Astra, Cipla ou Akros | und | 5.8
170315 | Torneira pressão cromada diam. 1/2" para pia, marcas de referência Fabrimar, Deca ou Docol | und | 89.95
170316 | Registro de pressão com canopla cromada diam. 15mm (1/2"), marcas de referência Fabrimar, Deca ou Docol | und | 60.48
170317 | Registro de pressão com canopla cromada diam. 20mm (3/4"), marcas de referência Fabrimar, Deca ou Docol | und | 65.1
170318 | Registro de pressão bruto, diam. 15mm (1/2") | und | 49.23
170319 | Registro de gaveta bruto diam. 15mm (1/2") | und | 37.71
170320 | Registro de gaveta bruto diam. 20mm (3/4") | und | 41.95
170321 | Registro de gaveta bruto diam. 25mm (1") | und | 57.13
170322 | Registro de gaveta bruto diam. 32mm (11/4") | und | 73.73
170323 | Registro de gaveta bruto diam. 40mm (11/2") | und | 87.33
170324 | Registro de gaveta bruto diam. 50mm (2") | und | 139.42
170325 | Registro de gaveta bruto diam. 65mm (21/2") | und | 271.68
170326 | Registro de gaveta bruto diam. 80mm (3") | und | 373.73
170327 | Registro de gaveta com canopla cromada diam. 15mm (1/2"), marcas de referência Fabrimar, Deca ou Docol | und | 60.79
170328 | Registro de gaveta com canopla cromada, diam. 20mm (3/4"), marcas de referência Fabrimar, Deca ou Docol | und | 62.85
170329 | Registro de gaveta com canopla cromada diam. 25mm (1"), marcas de referência Fabrimar, Deca ou Docol | und | 77.06
170330 | Registro de gaveta com canopla cromada diam 32mm (11/4"), marcas de referência Fabrimar, Deca ou Docol | und | 120.93
170331 | Registro de gaveta com canopla cromada, diam. 40mm (11/2"), marcas de referência Fabrimar, Deca ou Docol | und | 115.81
170332 | Válvula de retenção horizontal ou vertical diam. 15mm (1/2") | und | 49.82
170333 | Válvula de retenção horizontal ou vertical diam. 20mm (3/4") | und | 56.04
170334 | Válvula de retenção horizontal ou vertical diam. 25mm (1") | und | 71.63
170335 | Válvula de retenção horizontal ou vertical, diam. 32mm (11/4") | und | 103.65
170336 | Válvula de retenção horizontal ou vertical diam. 40mm (11/2") | und | 113.74
170337 | Válvula de retenção horizontal ou vertical diam. 50mm (2") | und | 161.28
170338 | Válvula de retenção horizontal ou vertical diam. 65mm (21/2") | und | 255.68
170339 | Válvula de retenção horizontal ou vertical, diam. 80mm (3") | und | 326.76
170340 | Válvula de retenção de pé com crivo diam. 15mm (1/2") | und | 39.18
170341 | Válvula de retenção de pé com crivo, diam. 20mm (3/4") | und | 38.04
170342 | Válvula de retenção de pé com crivo diam. 25mm (1") | und | 53.03
170343 | Válvula de retenção de pé com crivo diam. 32mm (11/4") | und | 75.42
170345 | Válvula de descarga com canopla cromada de 32mm (11/4"), marcas de referência Fabrimar, Deca ou Docol | und | 247.31
170346 | Válvula de descarga com canopla cromada de 40mm (11/2"), marcas de referência Fabrimar, Deca ou Docol | und | 267.57
170347 | Válvula de PVC para lavatório, marcas de referência Astra, Cipla ou Akros | und | 9.33
170348 | Válvula de PVC para tanque, marcas de referência Astra, Cipla ou Akros | und | 10.65
170349 | Canopla para válvula de descarga, marcas de referência Fabrimar, Deca ou Docol | und | 87.78
170350 | Parafuso de fixação para lavatório ou vaso, inclusive colocação | und | 11.89
170351 | Torneira de parede cromada, marcas de referência Fabrimar (linha prática, ref.1157) , Deca ou Docol | und | 215.56
170352 | Válvula de Descarga com acabamento anti-vandalismo, marcas de referência Fabrimar, Deca ou Docol | und | 310.07
170353 | Torneira para lavatório linha anti-vandalismo, marcas de referência Fabrimar, Deca ou Docol | und | 344.78
170354 | Chuveiro completo, linha anti-vandalismo, marcas de referência Fabrimar, Deca ou Docol | und | 352.44
170356 | Torneira de parede articulável acabamento cromado, marcas de ref. Fabrimar, Deca, Docol ou equivalente | und | 218.33
170357 | Chuveiro com desviador flexivel e ducha manual, mod. 1975C ref. Deca ou equivalente | und | 405.09
1705 | OUTROS APARELHOS
170502 | Caixa de descarga plástica de sobrepor | und | 128.37
170504 | Porta sabonete líquido com parafusos e buchas de fixação | und | 71.88
170507 | Lavatório de aço inox, liga AISI 304, N° 18, marcas de referência Fisher, Metalpress ou Mekal, inclusive apoio de concreto, argamassa de apoio e assentamento, válvula e sifão cromados, exclusive torneira, conf. projeto | m | 1024.46
170508 | Escovário de aço inox, liga AISI 304, N° 18, marcas de referência Fischer, Metalpress ou Mekal, inclusive apoio de concreto, argamassa de apoio e assentamento, válvula e sifão cromados, exclusive torneira, conf. projeto | m | 1002.3
170509 | Tanque de aço inox nº 2, marcas de referência Fisher, Metalpress ou Mekal, inclusive válvula de metal e sifão | und | 1277.94
170510 | Bebedouro de aço inox, marcas de referência Fisher, Metalpress ou Mekal, inclusive válvula, sifão cromado e torneiras, exclusive alvenaria, dim. 0.45x2.75 m, conforme detalhe em projeto | und | 2897
170511 | Mictório coletivo de aço inox, liga AISI-304 n.18, marcas de referência Fisher, Metalpress ou Mekal, dimensões 1.80x0.30m, com tubo espargidor | und | 1539.89
170512 | Cuba de aço inox n° 1, marcas de referência Fisher, Metalpress ou Mekal, inclusive válvula de metal 1 1/4" e sifão cromado 1 x 1/2", excl. torneira | und | 364.99
170514 | Tanque simples de aço inox Fischer, mod. TQ1-S AISI 304, ou equivalente nas marcas Metalpress ou Mekal, inclusive válvula de metal 1 1/4" e sifão cromado 2", excl. torneira | und | 938.14
170515 | Cuba p/ panelões de aço inox 80x60x40 cm, marcas de referência Fisher, Metalpress ou Mekal, inclusive válvula metal 1 1/4" e sifão cromado 1 x 1 1/2", excl. torneira | und | 1221.43
170516 | Tanque duplo de aço inox AISI 304, marcas de referência Fisher (mod TQI-D) Metalpress ou Mekal, inclusive válvulas de metal 1 1/4" e sifão cromado 2", excl. torneiras | und | 1708.72
170519 | Ducha manual Acqua jet , linha Aquarius, com registro ref.C 2195, marcas de referência Fabrimar, Deca ou Docol | und | 207.63
170524 | Cabide simples de um gancho, linha Versailles, ref. 08, acabamento cromado, da Moldenox, Docol ou Deca | und | 54.04
170528 | Reservatório de fibra de vidro de 5.000 L, inclusive peça de madeira 6 x 16 cm para apoio, exclusive flanges e torneira de bóia | und | 2313.06
170530 | Cuba em aço inox nº 02, marcas de referência Fisher, Metalpress ou Mekal, inclusive válvula americana de metal de 11/4", excl. sifão | und | 429.54
170533 | Pia em aço inox com 01 cuba nº 1, dimensões de 0.60 x 1.50m, inclusive válvula tipo americana, exclusive sifão | und | 1064.29
170534 | Pia em aço inox com 02 cubas nº 1, dimensões 0.60 x 2.50, inclusive válvula tipo americana, exclusive sifão | und | 1787.39
170535 | Pia em aço inox com 01 cuba nº 1, dimensões de 0.60 x 1.80m, inclusive válvula americana, exclusive sifão | und | 1307.21
170536 | Pia em aço inox com 02 cubas nº 2, dimensões de 0.60 x 2.10m, inclusive válvula americana, exclusive sifão | und | 1780.9
170537 | Assento plástico para vaso sanitário, marcas de referência Deca, Celite ou Ideal Standard | und | 30.58
170538 | Chuveiro frio de PVC, marcas de referência Atlas, Cipla ou Akros | und | 18.28
170539 | Reservatório de fibra de vidro 500l, inclusive peça de madeira 6x16cm para apoio, exclusive flanges e torneira de bóia | und | 480.37
170540 | Reservatório de fibra de vidro 1000l, inclusive peça de madeira 6x16cm para apoio, exclusive flanges e torneira de bóia | und | 627.07
170541 | Filtro curto com vazão de 180 l/h, marca de referência Aqualar | und | 135.8
170542 | Vela para filtro longo com vazão de 360 l/h, marca de referência Aqualar | und | 51.44
170543 | Vela para filtro curto com vazão de 180 l/h, marca de referência Aqualar | und | 41.74
170544 | Filtro longo com vazão de 360 l/h, marca de referência Aqualar | und | 209.05
170545 | Mictório de aço inox, marcas de referência Fisher, Metalpress ou Mekal, com 30 cm de largura e comp. variável, inclusive válvula tipo americana, engate flexível cromado, válvula de descarga, sifão cromado e conjunto de fixação | m | 1010.23
170546 | Tanque em mármore sintético com 2 bojos, inclusive válvula e sifão em PVC | und | 215.12
170547 | Reservatório de fibra de vidro 310l, inclusive peça de madeira 6 x 16 cm p/ apoio, exclusive flange e torneira de bóia | und | 451.29
170548 | Reservatório de fibra de vidro 1500l, inclusive peça 6x16cm para apoio, exclusive flanges e torneira de bóia | und | 961.23
170549 | Reservatório de fibra de vidro 3000 litros, inclusive peça de apoio de 6x16 cm, exclusive flanges e torneira de bóia | und | 1657.25
170550 | Reservatório de fibra de vidro 2000L, inclusive peça de apoio 6x16 cm, exclusive flanges e torneira de bóia | und | 1219.81
170553 | Filtro industrial de areia modelo FA 4000 da Metalsinter ou equivalente, com capacidade para 4000l/h, incl. tubulações e registros para sistema auto-limpante de reversão de fluxo, a ser instalado na saída da caixa d'água. | und | 15420.42
170555 | Tanque de mármore sintético com um bojo, inclusive válvula e sifão em PVC | und | 148.71
170557 | Bebedouro em aço inox coletivo, marcas de referência Fisher, Metalpress ou Mekal, inclusive base de apoio em concreto e fechamento em alvenaria revestida com azulejo, inclusive válvula e sifão, exclusive torneiras | m | 1132.86
170561 | Reservatório de fibra de vidro de 15.000l, inclusive peça de madeira 5 x 16cm para apoio, exclusive flanges e torneiras de boia | und | 5527.82
170562 | Bebebedouro elétrico de pressão para portadores de necessidades especiais IBBL BDF300 ou equivalente | und | 2568.69
18 | APARELHOS ELÉTRICOS
1801 | LUMINÁRIAS
180101 | Luminária p/ duas lâmpadas fluorescentes 20W, completa, c/ reator duplo-127V partida rápida e alto fator de potência, soquete antivibratório e lâmpada fluorescente 20W-127V | und | 87.99
180102 | Luminária p/ duas lâmpadas fluorescentes 40W, completa, c/ reator duplo-127V partida rápida e alto fator de potência, soquete antivibratório e lâmpada fluorescente 40W-127V | und | 93.66
180103 | Luminária p/ quatro lâmpadas fluorescentes 20W, completa, c/ reatores duplos - 127V partida rápida e alto fator de potência, soquete antivibratório e lâmpada fluorescente 20W-127V | und | 167.68
180104 | Luminária p/ quatro lâmpadas fluorescentes 40W, completa, c/reatores duplos-127V partida rápida e alto fator de potência, soquete antivibratório e lâmpada fluorescente 40W-127V | und | 172.62
180105 | Plafonier com globo leitoso e lâmpada incandescente de 60W | und | 53.3
180106 | Arandela com lâmpada incandescente de 60W | und | 71.62
180107 | Luminária industrial a prova de tempo, 45 graus, wetzel ou equivalente, inclusive lampada mista 160W | und | 116.06
180108 | Luminária para uma lâmpada fluorescente 20W, completa, c/ reator simples-127V partida rápida alto fator de potência, soquete antivibratório e lâmpada fluorescente 20W-127V | und | 66.61
180109 | Luminária para uma lâmpada fluorescente 40W, completa, c/ reator simples-127V partida rápida alto fator de potência, soquete antivibratório e lâmpada fluorescente 40W-127V | und | 71.74
180110 | Arandela com lâmpada incandescente de 100W | und | 72.23
180111 | Luminária p/ duas lâmpadas fluorescentes 40W, c/ difusor, completa, c/ reator duplo-127V partida rápida e alto fator de potência, soquete antivibratório e lâmpadas fluorescentes 40W-127V | und | 142.4
180114 | Luminária p/ três lâmpadas fluorescentes 40W, completa, com reator duplo-127V partida rápida e alto fator de potência, soquete antivibratório e lâmpada fluorescente 40W-127V | und | 143.3
180115 | Luminária tipo globo de plástico 9x4", inclusive plafonier | und | 45.82
180123 | Luminaria sobrepor compl.,corpo ch. aço pintada branca,refletor,aletas parabólicas alum.alta pureza e refletância,2 lâmp.fluor.tubulares de 16W/127V, reator duplo 127V,part.ráp.AFP,soq. antivib.,ref. CAA01-S216 Lumicenter ou equ. | und | 211.72
180124 | Luminaria sobrepor compl.,corpo ch. aço pintada branca,refletor aletas parabólicas alum.alta pureza e refletância,2 lâmp.fluor.tubulares de 32W/127V, reator duplo 127V,part.ráp.AFP, soq. antivib.,ref. CAA01-S232 Lumicenter ou equ. | und | 296.22
180125 | Luminaria embutir compl.,corpo ch. aço pintada branca,refletor aletas parabólicas alum.alta pureza e refletância,2 lâmp.fluor.tubulares de 16W/127V, reator duplo 127V, part.ráp.AFP, soq. antivib.,ref. CAA01-E216 Lumicenter ou equ | und | 193.1
180126 | Luminaria embutir compl.,corpo ch. aço pintada branca,refletor, aletas parabólicas alum.alta pureza e refletância,2 lâmp. fluor.tubulares de 32W/127V, c/ reator duplo 127V, par.ráp.AFP, soq. antivib.,ref. CAA01-E232 Lumicenter ou | und | 270.98
180127 | Luminária sobrepor compl.,corpo ch. aço pintada branca,refletor,aletas parabólicas alum.alta pureza e refletância,4 lâmp.fluor.tubulares de 16W/127V,reatores duplo 127V, part.ráp.AFP,soq. antivib.,ref.CAA01-S416 Lumicenter ou equ. | und | 307.11
180128 | Luminária embutir compl.,corpo ch.aço pintada branca,refletor,aletas parabólicas alum.alta pureza e refletância,4 lâmp.fluor.tubulares de 16W/127V,reatores duplo 127V,part.ráp.AFP, soq.antivib.,ref. CAA01-E416 Lumicenter ou equ. | und | 286.46
180129 | Luminária cilíndrica embutir,p/1 lâmp.fluor.compacta 26W,corpo ch.aço fosfotizada,pintada eletrostaticamente,refletor repuxado alum.anodizado,difusor vidro temperado,centro jateado,ref.EF06-E126 VJC Lumicenter ou equ. | und | 135.05
1802 | INTERRUPTORES E TOMADAS
180201 | Tomada padrão brasileiro linha branca, NBR 14136 2 polos 10A/250V, com placa 4x2" | und | 20.62
180202 | Tomada 2 polos mais terra 20A/250V, com placa 4x2" | und | 25.31
180203 | Tomada para telefone quatro polos, padrão TELEBRAS, com placa 4x4" | und | 35.35
180204 | Interruptor de uma tecla simples 10A/250V, com placa 4x2" | und | 15.96
180205 | Interruptor de duas teclas simples 10A/250V, com placa 4x2" | und | 26.06
180206 | Interruptor de uma tecla paralelo 10A/250V, com placa 4x2" | und | 19.97
180207 | Interruptor de uma tecla simples 10A/250V e uma tomada 2 polos 10A/250V, padrão brasileiro, NBR 14136, linha branca, com placa 4x2" | und | 26.29
180208 | Interruptor de duas teclas simples 10A/250V e uma tomada 2 polos universal 10A/250V, com placa 4x2" | und | 35.55
180209 | Interruptor pulsador de campainha 10A/250V, com placa 4x2" | und | 17.2
180210 | Tomada de 3 polos 20A/250V, com placa 4x2" | und | 21.56
180211 | Interruptor de três teclas simples 10 A/250 V e duas teclas simples 10A/250V, com placa 4x4" | und | 59.33
180212 | Interruptor de três teclas simples 10A/250V, c/ placa 4x2" | und | 34.38
180217 | Espelho para caixa estampada 4 x 2" | und | 3.53
180218 | Espelho para caixa estampada 4 x 4" | und | 5.94
180220 | Tomada coaxial 75 ohms para TV | und | 14.81
1803 | BOMBAS
180301 | Bomba centrífuga trifásica 5CV, modelo 618 Dancor, ou equivalente | und | 2330.89
180302 | Bomba centrífuga monofásica 1/2 CV | und | 610.46
180303 | Bomba centrífuga monofásica 3/4 CV | und | 959.74
180304 | Bomba centrifuga trifásica 2CV | und | 973.8
180305 | Bomba elétrica centrífuga monofásica 1 CV | und | 1043.44
1804 | POSTES
180405 | Poste circular de concreto 11 m padrão ESCELSA, incl. luminária tipo 1 pétala mod. BETA II c/1 lâmpada VS 400W, reator alto fator de potência 400W/220V e relé fotoelétrico, Tecnowatt ou equivalente | und | 2774.75
180406 | Poste circular de concreto 11m padrão ESCELSA, incl. 3 projetores PL 400 MA c/ lâmpada VM 400W, reator tipo externo 400 W /220V alto fator de potência, Tecnowatt ou equivalente. | und | 3267.03
1807 | VENTILADORES
180701 | Ventilador de teto conjugado com luminária, ref. Tron ou equivalente, completo, com comando de interruptor simples, sem dimer para regulagem de velocidade | und | 155.71
180702 | Ventilador de teto base madeira sem alojamento para luminária, ref. Tron ou equivalente, com comando de interruptor simples, sem dimer para regulagem de velocidade | und | 141.76
1808 | OUTROS APARELHOS
180803 | Campainha tipo timbre Pial, cod. 412.77 ou equivalente | und | 94.9
180804 | Campainha tipo prato Pial, cod. 414.18 | und | 371.6
180805 | Coifa em chapa de aço galvanizado bitola 22 (0.7 mm), completa inclusive exaustor de 1/2 hp de potência, conforme detalhe em projeto | und | 2922.18
180809 | Chuveiro elétrico tipo ducha Lorenzet ou Corona | und | 66.24
19 | PINTURA
1901 | SOBRE PAREDES E FORROS
190101 | Emassamento de paredes e forros, com duas demãos de massa à base de PVA, marcas de referência Suvinil, Coral ou Metalatex | m2 | 10.98
190102 | Emassamento de paredes e forros, com duas demãos de massa à base de óleo, marcas de referência Suvinil, Coral ou Metalatex | m2 | 18.93
190103 | Emassamento de paredes e forros, com duas demãos de massa acrílica, marcas de referência Suvinil, Coral ou Metalatex | m2 | 14.46
190104 | Pintura com tinta látex PVA, marcas de referência Suvinil, Coral ou Metalatex, inclusive selador em paredes e forros, a três demãos | m2 | 19.07
190105 | Pintura com tinta esmalte sintético, marcas de referência Suvinil, Coral ou Metalatex, inclusive selador acrílico, em paredes a três demãos | m2 | 19.99
190106 | Pintura com tinta acrílica, marcas de referência Suvinil, Coral ou Metalatex, inclusive selador acrílico, em paredes e forros, a três demãos | m2 | 19.19
190107 | Pintura com nata de cimento sobre superfície áspera a três demãos | m2 | 2.96
190108 | Pintura a cal a três demãos, em paredes internas ou externas | m2 | 10.53
190109 | Pintura de letra em parede dim. 20x30cm com tinta látex acrílica, marcas de referência Suvinil, Coral ou Metalatex | und | 17.5
190114 | Selador acrílico a uma demão, marcas de referência Suvinil, Coral ou Metalatex | m2 | 4.31
190115 | Pintura com tinta látex PVA, marcas de referência Suvinil, Coral ou Metalatex, inclusive selador, em paredes e forros, a duas demãos | m2 | 15.63
190116 | Pintura com tinta esmalte sintético, marcas de referência Suvinil, Coral e Metalatex, inclusive selador acrílico, em paredes, a duas demãos | m2 | 16.27
190117 | Pintura com tinta acrílica, marcas de referência Suvinil, Coral e Metalatex, inclusive selador acrílico, em paredes e forros, a duas demãos | m2 | 15.55
190121 | Liquido selador para tinta PVA, a uma demão, marcas de referência Suvinil, Coral ou Metalatex | m2 | 2.48
1902 | SOBRE CONCRETO OU BLOCOS CERÂMICOS APARENTES
190201 | Pintura com verniz acrílico, marcas de referência Suvinil, Coral ou Metalatex, sobre concreto ou blocos aparentes, a duas demãos | m2 | 9
190202 | Pintura à base de silicone, marcas de referência Suvinil, Coral ou Metalatex, sobre paredes de blocos cerâmicos ou concreto, a uma demão | m2 | 13.16
190203 | Pintura com tinta acrílica, marcas de referência Suvinil, Coral ou Metalatex, inclusive selador acrílico, sobre concreto ou blocos de concreto, a três demãos | m2 | 18.06
190204 | Pintura com tinta acrílica, marcas de referência Suvinil, Coral ou Metalatex, inclusive selador acrílico, em cobogós de concreto, a duas demãos | m2 | 23.33
190205 | Caiação de meio-fio, a três demãos | m2 | 8.51
190211 | Pintura com tinta PVA, sobre concreto ou bloco de concreto, a duas demãos, marcas de referência Suvinil, Coral ou Metalatex | m2 | 15.63
1903 | SOBRE MADEIRA
190301 | Emassamento de esquadrias de madeira, com duas demãos de massa à base de óleo, marcas de referência Suvinil, Coral ou Metalatex | m2 | 17.59
190302 | Pintura com tinta esmalte sintético, marcas de referência Suvinil, Coral ou Metalatex, inclusive fundo branco nivelador, em madeira, a duas demãos | m2 | 18.23
190303 | Pintura com verniz brilhante, linha Premium, marcas de referência Suvinil, Coral ou Metalatex, em madeira, a três demãos | m2 | 17.18
190306 | Pintura com verniz filtro solar fosco, em madeira, a três demãos, marcas de referência Suvinil, Coral ou Metalatex | m2 | 19.44
1904 | SOBRE METAL
190417 | Pintura com tinta esmalte sintético, marcas de referência Suvinil, Coral ou Metalatex, a duas demãos, inclusive fundo anticorrosivo a uma demão, em metal | m2 | 15.08
190418 | Pintura de superfície metálica com uma demão de primer Epoxi e duas demãos de tinta à base de Epoxi | m2 | 26.37
1905 | SOBRE ELEMENTOS ESPECIAIS
190501 | Pintura de letras em chapas de ferro, dimensões 20x30cm, com tinta óleo ou esmalte, a duas demãos, marcas de referência Suvinil, Coral ou Metalatex | und | 3.83
1906 | SOBRE PISOS
190601 | Pintura à base de epoxi, marcas de referência Suvinil, Coral ou Metalatex, em faixas com largura de 5 cm, para demarcação de quadra de esportes | m | 25.63
190602 | Pintura com tinta à base de resinas acrílicas, marcas de referência Suvinil, Coral ou Metalatex, sobre piso de concreto, a duas demãos | m2 | 27.84
190603 | Pintura sobre pisos, marcas de referência Novacor, Coral ou Suvinil, a duas demãos | m2 | 16.45
190604 | Pintura à base de epoxi, marcas de referência Suvinil, Coral ou Metalatex, em faixas com largura de 8 cm, para demarcação de quadra de esportes | m | 41
190605 | Aplicação de resina epoxi sobre piso em concreto polido, Intergard 567 - ref. Internacional ou equiv., a três demãos, com aplicador de selador a base de epoxi, 1 demão | m2 | 55.99
1907 | REVISÕES E REPAROS
190703 | Correção com massa rápida em esquadrias de ferro (onde houver imperfeições) | m2 | 13.82
20 | SERVIÇOS COMPLEMENTARES EXTERNOS
2001 | MUROS E FECHAMENTOS
200101 | Alambrado c/ tela losangular de arame fio 12 malha 2" revest. em PVC com tubo de ferro galvanizado vertical de 2 1/2" e horizontal de 1" incl. portão, pintados com esmalte sobre fundo anticorrosivo | m2 | 90.06
200104 | Cerca de madeira com ripas de 7 x 2 cm, altura de 1.50 m e caibro de 8 x 8 cm em madeira de lei espaçados a cada 2.0 m | m | 172.65
200105 | Cerca com tela fio 16 malha losangular de 2", fixadas c/ grampos em pontaletes de madeira 8x8cm espaçados de 1.5m, com bases concretadas e com três fios tensores de arame galvanizado n.12 | m | 110.49
200107 | Cerca com cinco fios de arame liso n. 12 fixados com grampos em pontaletes de 8 x 8cm a cada 2.0 m e altura livre de 1.6 m | m | 63.39
200108 | Muro de arrimo de concreto ciclópico com aterro na parte posterior, inclusive forma de madeira e dreno de brita | m3 | 834.06
200120 | Cerca c/tela losang. arame fio 12 malha 2" revest. em PVC com mourão de concreto fixado em solo, altura de 2.30m, base de 15x15cm e topo de 11x11cm a cada 3m, c/3 fios tensores, incl. sapata de 40x40x50cm | m | 116.6
200121 | Cerca c/tela losang. arame fio 12 malha 2" revest. em PVC com mourão de concreto fixado em rocha, altura de 2.30m, base de 15x15cm e topo de 11x11cm a cada 3m, c/3 fios tensores, incl. chumbadores e bloco de 30x30x40cm | m | 151.97
200124 | Muro de alvenaria de blocos cerâmicos 10x20x20cm, c/ pilares a cada 2 m, esp. 10cm e h=2.5m, revestido com chapisco, reboco e pintura acrílica a 2 demãos, incl. pilares, cintas e sapatas, empregando arg. cimento cal e areia | m | 667.57
200128 | Alambrado sobre muro existente, executado em tela fio 12 malha 3", com 02 fios tensores, fixados em tubos de FG 11/2" colocados a cada 3m (h do alambrado =1,5m), inlcusive chumbamento no muro | m2 | 128.4
200129 | Cerca com mourão de concreto fixado em solo, altura 2.30m, base de 15x15cm e topo 11x11cm, com 10 fios de arame galvanizado liso nº 10 | m | 74.5
200130 | Gradil H = 1.90m padrão SEDU em tudo de FG 2" e barra chata de 11/2"x1/4", para fixação sobre mureta conforme projeto, exclusive a mureta. | m | 430.78
200131 | Gradil H = 1.90m padrão SEDU em tubo de FG 31/2" e barra chata de 2"x1/4" para fixação sobre mureta conforme projeto, exclusive a mureta. | m | 773.02
2002 | PAVIMENTAÇÃO
200202 | Meio-fio de concreto pré-moldado com dimensões de 15x12x30x100 cm , rejuntados com argamassa de cimento e areia no traço 1:3 | m | 40.09
200206 | Blocos pré-moldados de concreto tipo pavi-s ou equivalente, espessura de 8 cm e resistência a compressão mínima de 35MPa, assentados sobre colchão de pó de pedra na espessura de 10 cm | m2 | 61.31
200209 | Passeio de cimentado camurçado com argamassa de cimento e areia no traço 1:3 esp. 1.5cm, e lastro de concreto com 8cm de espessura, inclusive preparo de caixa | m2 | 94.23
200214 | Blocos pré-moldados de concreto tipo pavi-s ou equivalente, espessura 10 cm e resistência a compressão mínima de 35MPa, assentados sobre colchão de pó de pedra na espessura de 10 cm | m2 | 72.99
200223 | Execução de lastro de brita nº 02 sob passeios e ciclovias, incl. escavação | m3 | 157.75
200229 | Meio-fio de concreto moldado in-loco com formas de chapa compensada resinada 6mm, nas dimensões 10 x 30 cm, incl. escavação, reaterro e bota-fora | m | 60.16
200237 | Blocos pré-moldados de concreto tipo pavi-s ou equivalente, espessura de 6 cm e resistência a compressão mínima de 35MPa, assentados sobre colchão de pó de pedra na espessura de 10 cm | m2 | 53.94
200240 | Calçamento de pedra portuguesa, inclusive lastro de concreto com 8cm de espessura para regularização, assentado com cimento e areia | m2 | 120.95
200243 | Canaleta no piso em concreto simples com dimensões internas de 20 x 10 cm e grelha em ferro diam. 1/2" a cada 3 cm fixados em cantoneira de 3/4" x 1/8" apoiada sobre requadro em cantoneira de 1" x 3/16" | m | 149.07
200244 | Fornecimento e assentamento de blocos hexagonais de concreto h=6cm, sobre coxim de areia | m2 | 52.71
200246 | Fornecimento e assentamento de blocos hexagonais de concreto h=8cm, sobre coxim de areia | m2 | 60.08
200253 | Fornecimento e assentamento de ladrilho hidráulico pastilhado, vermelho, dim. 20x20 cm, esp. 1.5cm, assentado com pasta de cimento colante, exclusive regularização e lastro | m2 | 54.23
200254 | Fornecimento e assentamento de ladrilho hidráulico ranhurado, vermelho, dim. 20x20 cm, esp. 1.5cm, assentado com pasta de cimento colante, exclusive regularização e lastro | m2 | 54.23
2003 | PAISAGISMO
200303 | Fornecimento de grama tipo esmeralda em placas com espessura de 0.06 m, exclusive plantio | m2 | 8.4
200304 | Manutenção para poda e limpeza de árvores e arbustos | m2 | 0.04
200305 | Fornecimento e espalhamento de areia média lavada | m3 | 114.07
200306 | Fornecimento e espalhamento de brita 1 ou 2 | m3 | 127.41
200307 | Fornecimento e espalhamento de terra vegetal | m3 | 118.95
200323 | Fornecimento e espalhamento de pó de pedra | m3 | 105.38
200326 | Fornecimento e plantio de grama em placas tipo esmeralda, inclusive fornecimento de terra vegetal | m2 | 16.01
2004 | TRATAMENTO, CONSERVAÇÃO E LIMPEZA
200401 | Limpeza geral da obra | m2 | 8.68
200402 | Limpeza geral de obras (quadras, praças e jardins) | m2 | 0.87
200404 | Limpeza de pisos e revestimentos cerâmicos | m2 | 8.79
200405 | Limpeza de aparelhos sanitários, exclusive metais | und | 5.21
200406 | Limpeza de metais sanitários | und | 2.23
2005 | DIVERSOS EXTERNOS
200501 | Conjunto de 03 mastros, para bandeira, em ferro galvanizado, 2 com 7,50m de altura e 1 com 9,0m de altura, nos diâmetros de 4", 3" e 2", inclusive base de concreto, conf. detalhe de projeto | und | 5223.82
200502 | Letra de ferro batido com altura 10 cm, inclusive fundo protetor e pintura a óleo ou esmalte | und | 54.22
200503 | Letra de chapa de ferro galvanizado dim 20 x 30 cm, inclusive fundo protetor e pintura a esmalte sintético | und | 112.58
200504 | Letras de chapa de ferro galvanizado com altura 10cm, inclusive fundo protetor e pintura a óleo ou esmalte | und | 45.77
200511 | Banco de concreto aparente com tampo de 40x40x5 cm e base de 20x20x36 cm para mesa de jogos, conforme detalhe em projeto | und | 157.81
200512 | Mesa de concreto aparente com tampo de 60x60x5 cm, base de 30x30x75 cm e tabuleiro 40x40cm embutido no concreto, feito com pastilhas de mármore branco e granito preto de 5x5x2cm conf. projeto | und | 427.6
200513 | Escada tipo marinheiro de tubo de ferro 1" e 3/4", com h=4.20m, para acesso a caixa d'água, inclusive pintura em esmalte sintético, conforme detalhe em projeto | und | 739.66
200517 | Placa para inauguração de obra em alumínio fundido, dimensões 30 x 50 cm, inclusive assentamento | und | 607.95
200549 | Brises de chapa de cimento amianto, acabamento esmalte sintético acetinado branco, peça com dimensões 110x25cm (exclusive pintura) | und | 46.67
200562 | Caixa pré-moldada de concreto para aparelho de ar condicionado de 18.000 BTU | und | 253.56
200563 | Banco de concreto armado aparente com apoios de alvenaria assentada com argamassa de cimento, cal e areia, largura de 0,50m e espessura de 0,05m | m | 119.24
200572 | Poço c/ anéis pré-moldados diam. 1.5m e profundidade de 7m, inclusive fornecimento | und | 1757.58
200573 | Bicicletário em tubo de ferro galvanizado 1" e ferro liso 1/2", inclusive pintura, conforme projeto padrão SEDU | m | 102.58
2007 | QUADRA DE ESPORTES (Ver nota 9 da planilha)
200702 | Piso quadra poliesportiva fck>=25MPa, camada única e.10cm, c/ arm. mínima 1/3 da altura, acab. superf. c/ rotoalisador, juntas c/ corte serra diamantada preenchida c/ mastique, sobre base solo brita 30% esp.5cm e resina endur. | m2 | 121.27
200703 | Pintura à base de epoxi, marcas de referência Suvinil, Coral ou Novacor, em faixas com largura de 5cm, para demarcação de quadras de esportes | m | 25.63
200704 | Pintura com tinta à base de resinas acrílicas, marcas de referencia Suvinil, Coral ou Novacor, sobre piso de concreto a duas demãos | m2 | 27.84
200705 | Rede para voleibol com malha grossa, faixas de lona superior e inferior | und | 149.39
200706 | Suporte para tabela de basquete de concreto armado Fck = 15MPa, inclusive forma, armação, lançamento e desforma | und | 2872.17
200707 | Trave para futebol de salão de tubo de ferro galvanizado 3", com recuo, removível, dimensões oficiais 3x2m | und | 1030.4
200708 | Conjunto de poste de voleibol de tubo de ferro galvanizado 3"e parte móvel de 21/2", inclusive carretilha, furo com tubo de ferro galvanizado de 31/2"e tampão de furo | und | 894.72
200709 | Tabela de basquete de madeira, com aro, inclusive colocação | und | 583.23
200710 | Poste completo para iluminação de quadra poliesportiva com tres projetores circulares PL 400VM TECNOWATT ou equiv. e lâmpadas vapor de mercúrio 400W/220V PHILIPS ou equiv., inclusive cruzeta p/ fixação dos projetores | und | 2969.27
200711 | Alambrado com tela fio 12, malha de 1", tubos de ferro galvanizado verticais de 2" e tubos de ferro galvanizado horizontais de 1" soldados nas partes superior e inferior, inclusive portão | m2 | 144.84
200713 | Rede para futebol de salão | und | 87.53
200714 | Preparo, regularização e compactação do terreno (compactador manual) para execução de piso de quadra | m2 | 11.49
200715 | Mureta em alvenaria de blocos cerâmicos 10x20x20cmm, h=0.60cm, para fechamento de quadra, com pilaretes de travamento em concreto armado a cada 3m, inclusive chapisco | m2 | 134.35
200716 | Parede em alvenaria de bloco cerâmico 10x20x20cm, h=2m, para proteção de fundo de gol (quadra poliesportiva), com pilares em concreto armado a cada 3m para travamento, inclusive chapisco | m2 | 119.18
200717 | Goivete nas dimensões 2x1 executado sobre alvenaria chapiscada e rebocada | m | 4.04
200718 | Ponto para 3 projetores em quadra poliesp. coberta, inclusive fios, eletrodutos tipo condulete aparente marca de ref. TIGRE e suporte para fixação em cantoneira, conf. projeto | und | 728.41
200720 | Forn e assent de telhas de liga de alumínio e zinco (galvalume), ondulada, esp. mínima 0.43mm, alt. mínima de onda 17mm, sobrep. lateral de uma onda e longit. 200mm c/ mínimo de 3 apoios, assent. c/ utiliz. de fitas anti-corrosiva | m2 | 41.96
200721 | Rede de proteção em nylon malha 5x5 cm para proteção de quadra de esportes | m2 | 12.39
200722 | Projetor marca de referência tecnowatt PL 400MA com lâmpada Vapor de Mercúrio 400W | und | 302.43
200725 | Pintura a base de epoxi, marcas de referência Suvinil, Coral ou Novacor, em faixas largura de 8cm para demarcação de quadra de esportes | m | 41
200726 | Recuperação de piso de quadra com demolição parcial do concreto e aplicação de granilite, inclusive regularização | m2 | 120.77
200728 | Alambrado com tela losangular de arame fio 12, malha 2" revestido em PVC com tubo de ferro galvanizado vertical de 21/2" e horizontal de 1", inclusive portão, pintados com esmalte sobre fundo anti corrosivo | m2 | 90.06
200731 | Estrut. metálica quadra poliesp. coberta constituída por perfis formados a frio, aço estrutural ASTM A-570 G33 (terças) ASTM A-36 (demais perfis) c/ o sistema de trat. e pintura conforme descrito em notas da planilha (LS=160,37%) | kg | 19.78
21 | SERVIÇOS COMPLEMENTARES INTERNOS
2101 | QUADROS DE GIZ / AVISO
210101 | Correção de quadro de giz incluindo emassamento, lixamento e pintura | m2 | 24.6
210102 | Quadro de giz novo, completo, de fórmica tipo lousa escolar, inclusive pintura do requadro e porta giz | m2 | 286.8
210104 | Porta giz de madeira de lei de 6 x 3 cm | m | 75.88
210105 | Quadro de avisos de fórmica lisa brilhante | m2 | 71.22
210107 | Quadro de giz novo, completo, de laminado melamínico verde escolar, inclusive requadro de madeira 2.5 x 5.0 cm e porta giz, com dimensões de 3.95 x 1.29 m | und | 2176.49
210108 | Quadro de avisos de laminado melamínico cor grafite, inclusive requadro de madeira de 2.5 x 5.0 cm, com dimensões 1.29 x 1.29 m, conforme detalhe em projeto | und | 667.8
210109 | Quadro mural de azulejo extra 15 x 15 cm e moldura de madeira de lei de 7.0 x 2.5 cm nas dimensões de 2.09 x 1.04 m | und | 512.5
210112 | Quadro de giz novo, completo, de argamassa de cimento, cal e areia, inclusive pintura | m2 | 282.53
210113 | Quadro branco para pincel em laminado melamínico brilhante, dim. 3.00 x 1.50 m, inclusive requadro de alumínio anodizado natural largura de 3cm | und | 1774.11
2102 | ARMÁRIOS E PRATELEIRAS
210201 | Prateleira de tábuas de 40cm de largura, de madeira de lei, fixadas na parede com cantoneiras | m | 215.32
210203 | Prateleira de tábuas de 30cm de largura, de madeira de lei, fixadas na parede com cantoneiras | m | 189.26
210204 | Prateleira de concreto armado aparente com espessura de 0.05 m | m2 | 164.2
210205 | Estrado de madeira no depósito conforme detalhe em projeto | m2 | 122.51
210208 | Prateleira de mármore branco com espessura de 0,03 m | m2 | 383.67
210209 | Prateleira de madeira compensada revestida com laminado fosco nas dimensões de 0.30 x 1.00 m e espessura de 2 cm, fixada na parede com cantoneira de ferro 4"x4"x3/8" | und | 151.37
210210 | Prateleiras em granito cinza andorinha, esp. 2cm | m2 | 268.74
2103 | DIVERSOS INTERNOS
210301 | Guarda corpo de tubo de ferro galvanizado, diâm. 3" e 2", h=0.8 m inclusive pintura a óleo ou esmalte | m | 162.27
210302 | Corrimão de tubo de ferro galvanizado diâmetro 3" com chumbadores a cada 1.50m, inclusive pintura a óleo ou esmalte | m | 136.33
210304 | Banco de concreto armado aparente Fck=15 MPa, com apoios de concreto, largura de 45cm, espessura de 7cm e altura de 45cm | m | 196.06
210315 | Barra de apoio de ferro galvanizado, diâm. 3 cm, comprimento de 80 cm, para sanitário deficientes, inclusive pintura | und | 112.13
210316 | Alçapão de visita ao barrilete de chapa de madeira de lei medindo 60x60cm, inclusive dobradiça, marco, alizar e fechadura, emassamento e pintura | und | 296.41
210321 | Proteção para caixa de descarga em malha de ferro 3/4" fio 12, perfil "L" 1" e barra chata 3/4" x 1/8", conf. detalhe | und | 87.99
210322 | Corrimão em tubo de ferro galvanizado diam. 2" com chumbadores a cada 1.5m | m | 67.32
22 | APOIO
2208 | Locação de veículo tipo Gol 1.000 a gasolina ou equivalente, com até 1 (um) ano de uso, em bom estado de conservação com:
220803 | (Gol 1.000 - gasolina - preço LABOR) Seguro total, manutenção, combustível, eventuais taxas e emolumentos, bem como eventual substituição do veículo (se necessário), sem motorista, utilização até 2.000 (dois mil) km/mês | mês | 2563.67
31 | SERVIÇOS GERAIS
3102 | MÃO-DE-OBRA (LEIS SOCIAIS = 129,88%)
310201 | Hora de pedreiro | h | 16.9
310202 | Hora do carpinteiro | h | 16.9
310203 | Hora do bombeiro | h | 16.9
310204 | Hora do eletricista | h | 16.9
310205 | Hora do pintor | h | 16.9
310206 | Hora do armador | h | 16.9
310207 | Hora do azulejista | h | 16.9
310208 | Hora do ajudante | h | 14.23
310209 | Hora do servente | h | 12.4
3103 | TRANSPORTES
310302 | Transporte horizontal material de 1ª categoria ou entulho em carrinho de mão, incl. carga a pá - Y=(1.8+0.23X)xcusto horário do servente c/ LS=160,37%(R$/m3)-X = distância média de transp. em dam (considerando 2 dam) | m3 | 28.02
3104 | CARGA / DESCARGA
310401 | Carregamento manual de entulho (peso específico = 1.3 t/m3) | m3 | 9.11
310402 | Carregamento manual de solo (peso específico = 1.3 t/m2) | m3 | 7.82
310403 | Carregamento manual de rocha (peso específico = 1.6 t/m3) | m3 | 9.77
310404 | Carregamento mecânico de entulho (peso específico = 1.3 t/m3) | m3 | 2.32
310405 | Carregamento mecânico de solo (peso específico = 1.3 t/m3) | m3 | 1.93
310406 | Carregamento mecânico de rocha (peso específico = 1.6 t/m3) | m3 | 2.76
3105 | MÃO DE OBRA - (MENSALISTAS - LEIS SOCIAIS DE 77,5%)
310501 | Engenheiro Senior (Leis Sociais = 77,5%) | MS | 21981.61
310502 | Tecnico 2º Grau - A - (Leis Sociais = 77,5%) | MS | 6361.6
310503 | Programador (Leis Sociais = 77,5%) | MS | 10337.6
310504 | Digitador (Leis Sociais = 77,5%) | MS | 3294.4
310505 | Engenheiro JUNIOR (Leis Sociais = 77,5%) | MS | 14804.35
310506 | Técnico de 2º Grau B (Leis Sociais = 77,5%) | MS | 5225.6
310507 | Tecnico de 2º Grau - C - ( Leis Sociais = 77,5%) | MS | 4430.4
3106 | MÃO DE OBRA - (MENSALISTAS - LEIS SOCIAIS = 5%)
310601 | Estagiário 4 horas - UFES (Leis Sociais = 5%) | MS | 1155.84
3108 | ENCARGOS COMPLEMENTARES - EQUIPAMENTOS DE PROTEÇÃO INDIVIDUAL
310801 | Capacete de obra | und | 10.41
310802 | Uniforme de obra (Calça e camisa) | und | 71.45
310803 | Veste de segurança | und | 23.33
310804 | Bota de segurança (par) | und | 39.04
310805 | Óculos de proteção | und | 6.91
310806 | Luva de raspa (par) | und | 7.74
310807 | Capa de chuva | und | 22.31
310808 | Máscara de ar | und | 1.57
310809 | Cinto de segurança | und | 50.21
3109 | ENCARGOS COMPLEMENTARES - FERRAMENTAS MANUAIS
310901 | Picareta com cabo | und | 40.88
310902 | Pá de pedreiro com cabo | und | 21.61
310903 | Enxada com cabo | und | 22.27
310904 | Serrote 26" | und | 62.4
310905 | Martelo com cabo | und | 19.81
310906 | Nivel de pedreiro | und | 16.17
310907 | Alicate universal | und | 19.62
310908 | Marreta 5 Kg com cabo | und | 80.1
310909 | Chave de grifo 10" | und | 28.24
310910 | Jogo de chave de fenda | und | 39.33
310911 | Cavadeira de braço | und | 35.42
310912 | Serra Tico-tico | und | 451.66
310913 | Serra de disco (circular) | und | 549.96
310914 | Carrinho de mão | und | 117.5
3110 | ENCARGOS COMPLEMENTARES - ALIMENTAÇÃO
311001 | Fornecimento refeição industrial (marmitex) | und | 11.84
311002 | Cesta Basica (Ref. SINDUSCON) | und | 256
80 | CONTEINER MENSAL
8001 | INSUMOS CONTEINER MENSAL
800101 | CONTEINER TABELA MENSAL | un | 490659.01